## Diagnostisch
Inventarisatie thuisgebruik medische apparatuur
| Patiënt | Patient koopt/leent apparatuur zelf
| Franciscus | Franciscus is eigenaar en leent apparatuur aan patient uit
| Bruikleen | Franciscus neemt apparaatuur in bruikleen voor de patient; kosten onderhoud en reparatie voor Franciscus
| Externe partij | Partnership met externe partij die apparatuur leent aan patient; kosten onderhoud en reparatie voor externe partij
Scenario | Afdeling | Kostenplaats | Type apparaat (bv bloeddrukmeter) | Merk | Type | Risicoclassificatie | Gebruikersrisico | Met welk doel wordt het apparaat meegegeven? | Aantal van dit type hulpmiddel | Re-usable of disposable hulpmiddel? | Eigenaar hulpmiddel | Indien door leverancier geleverd, welke leverancier is dit? | Overeenkomst met deze leverancier? | Ontvangen wij informatie van de gebruiker (patiënt)? | Melden van defecten | Wie verhelpt storingen? | Gestelde onderhoudseisen; wie voert dit onderhoud uit? | Aparte software of hardware nodig voor het uitlezen van informatie (door Franciscus) | Geeft Francisuc informatie aan de patiënt over gebruik en werking? (vb een folder_
| KNF Vlietland | Buitenpoli Havenziekenhuis Longgeneeskun Functie afd. neurofysiologie ICMT Medische Technologie KNF Medische Technologie Gasthuis | PSG recorder + toebehoren | VitalAire | SomnoScreen plus | lla | Midden | Slaapanalyse of 24 uurs EEG | 2 | Re-usable | Eigendom Franciscus | nvt |  | Wij ontvangen het slaapritme van de patiënt | Afdeling KNF | KNF laboranten of ICMT of leverancier | Onderhoudseisen onb en de onderhoud wordt uitgevoerd door ICMtT en de leverancier | Ja, in domino programma van somnomedics | Jazeker, na intake door de arts
&paars | KNF Gasthuis |  | PSG recorder + toebehoren | VitalAire | SomnoScreen plus | lla | Midden | Slaapregistratie van de patiënt thuis | 6; 4 leenapparaten en 2 economisch afgekeurd | Re-usable | Gedeeltelijk: Eigendom Franciscus en leverancier Vital Aire | VitalAire | Ja | Wij ontvangen het slaapritme van de patiënt | Afdeling KNF | KNF laboranten of ICMT of leverancier | Onderhoudseisen onb en de onderhoud wordt uitgevoerd door ICMtT en de leverancier | Ja, in domino programma van somnomedics | Jazeker, na intake door de arts
| Endoscopie MDL | Scopiecentrum | Ohmega R Ambulante impedantie en PH recorder | Ohmega R | Ohmega R | lll | ? | PH en impedance meting: Meet de zuurgraag en beweging van de slokdarm | 1 | Katheter: disposable recorder en tasje: Re-usable | Eigendom Franciscus | Laborie | Nee | In een dagboekje geeft patiënt aan wat en wanneer hij eet en drinkt, wat de klachten zijn en wanneer hij gaat liggen. | Bij het personeel van de Endoscopie MDL, alleen patiënt kan niet beoordelen of het apparaat goed functioneert. | Medische technische dienst beorodeelt de klacht en eventueel wordt het opgestuurd naar de firma | Gaat mee in de controle ronde van de medische technische dienst, uiterste gebruiksdatum is vastgesteld op 1 jan 2027 MTG nummer 57179. | Ja, er is een speciaal software programma om de resultaten uit te lezen. Dit programma staat op 2 verschillende harddesk computers. | Ja, er is patiënt informatiefolder.
| Polikliniek interne, oncologie, nefrologie, diabetes vasculair centrum, interne poli OZR | ICMT Medische Technologie Locatie Berkel (buitenpolikliniek) | ambulante bloeddruk monitor | Space labs | 90207-99 | lla | Laag | 24 uur RR meting |  |  |  | Itemedical b.v. We hebben de 24 uurs bloeddrukmeters( 8 stuks) op de afdeling en deze worden op afspraak bij patient aangelegd voor 24 uur, de patient krijgt dan instructie en dagboekje voor het bijhouden van de administratie mee van de doktersassistente. Na 24 uur wordt de bloeddruk meter op afspraak weer afgekoppeld bij patient.
| interne poli locatie oogziekenhuis |  | abpm | spacelab | 41997 | lla | ? | 24 uurs rr meting |  |  |  | itemedical
| interne poli locatie oogziekenhuis |  | abpm | spacelab | 42462 | lla | ? | 24 uurs rr meting |  |  |  | itemedical
| interne poli locatie oogziekenhuis |  | abpm | spacelab | 33044 | lla | ? | 24 uurs rr meting |  |  |  | itemedical
| Poli/functie afdeling cardiologie |  | 24 uur bloeddrukmeter | Spacelabs | 90227-9 On track | lla | Laag | 24 uurs bloeddruk meten | 2 | Re-usable | Eigendom Franciscus | IT medical | onb. | 24 uurs analyse wordt geupload webbased ivm analyse. | Poli cardio -> functie-afdeling | MID | Onderhoudseisen onb , waarschijnlijk MID | Ja | Ja, folder
ONB | Maassluis |  | 24 uurs bloeddrukmeter | GE healthcare | space labs | lla | Laag | thuis gedurende 24 uur te monitoren
| Cardiologie | Borstkliniek Vlietland Buitenpoli Havenziekenhuis Algemeen Buitenpoli Havenziekenhuis Cardiologie Chirurgie 1 - Vaat Chirurgie 2 - Uro-Trauma Chirurgie 4 - GE/Long Diabetes-, en vasculair verpleegkundigen Dialyse Doorberekenen Aafje Zorghotel Doorberekenen HAP VLZ Functie afdeling Longfunctie ICMT Medische Technologie Kliniek en dagbehandeling oncologiecentr Klinisch afd neurologie GH Loc. OZR poli interne geneeskunde Maatschap Longziekten Nefrologie en interne Geneeskunde Poli Geriatie VL Poli Gynaecologie Poli interne geneeskunde Gasthuis Poli interne geneeskunde Vlietland Poli LON/REU/MDL Poli Longziekten Poli neurologie VL Zorgindeling | Bloeddrukmeter | Omron | HEM-9210-T | lla | Laag | Thuismonitoring, Luscii |  |  | Luscii |  | Ja, via Luscii | Via Luscii komen de waarden van de patiënt binnen. |  |  |  |  | Ja, gebruiksaanwijzing vanuit Luscii
ONB | Dialyse Gasthuis |  | Bloeddrukmeter | Omron | M6 AC Intellisense | lla | Laag |  |  |  |  | Baxter
ONB | Polikliniek interne, oncologie, nefrologie, diabetes vasculair centrum, interne poli OZR |  | omron bloeddruk meter | Omron | M6AC | lla | Laag | thuis bloeddrukmeting patient
| Maassluis |  | Bloeddrukmeter maassluis | OMRON | M6AC type MTV 48707 | lla | Laag | thuis te monitoren gedurende 1 week
| Maassluis |  | Bloeddrukmeter maassluis | OMRON | M6 AC type MTV 48708 | lla | Laag | thuis te monitoren gedurende 1 week
| Poli/functie afdeling cardiologie | ONB | Draagbare Hartritmemonitor | Systole hardware bv |  |  | ? | Event recorder: Monitorit hartritme gedurende 7 dagen | Geen | Re-usable | Leverancier: Hartis | Hartis: Wij voeren alleen patientgegeven in en Hartis stuurt event recorder rechtstreeks naar patient. | TMS is hiervan op de hoogte en maakt afspraken met Hartis | Nee | Poli cardio -> functie-afdeling | Hartis | Ligt bij Hartis | Nee | Ja, folder
| poli cardio GH | ONB | Homemonitoring ICD | Biotronik, Medtronic, Microport |  |  | ? | Dit middel bestaat uit een mobiel apparaatje ter grootte van een muis, waarin een simkaart zit. Een een ILR, pacemaker of ICD kan communiceren met dit apparaatje wanneer er een aritmie of bepaalde trendverandering is, waarbij het de betreffende gegevens naar een online database stuurt, zodat wij (de cardiotechnici) deze meldingen kunnen beoordelen. Gangbaar is dat de zending ’s nachts plaatsvindt, de patiënt heeft dit apparaatje dan ook in de slaapkamer gepositioneerd | Aantal is op dit moment onbekend. Hiervoor zou eerst het volledige patiëntenbestand doorgelicht moeten worden om te zien wie er een ICD heeft. | Het apparaat is re-usable, het betreft een zendingsapparaat dat meerdere patiënten zouden kunnen gebruiken. | Het ziekenhuis geeft het device in bruikleen aan de patiënt; bij een verhuizing kan de patiënt in overleg het mobiele apparaat behouden en gekoppeld worden aan een nieuw ziekenhuis | Biotronik, Medtronic, Microport | ICD’s zijn geleverd door firma’s waarmee wij een ICDcontract hebben | Informatie over de ICD en aritmieen | Bij de cardiotechnicus | Cardiotechnicus, patient óf pacemakerfirma | Géén | Een account voor home monitoring bij de betreffende pacemakerfirma’s | De cardiotechnicus kan het gebruik ervan uitleggen. Soms zijn patiënten al op de hoogte gebracht van de mogelijkheid van het device, alvorens besloten is om home monitoring toe te passen.
| Poli/functie afdeling cardiologie | Holters Poli kindergeneeskunde Functie afd. Hartfunctie | Holter | Intermark | H12+ | lla | Midden | Monitort 24, 48 uur en 7 dagen hartritme | ca 60. Deze worden op 5 locaties gebruikt | Re-usable | Intermark | Interrmark | Ja, ligt bij ZXL | Ja, holtersdata wordt webbased geupload naar leverancier voor analyse van de data | Poli cardio -> functie-afdeling | Intermark | Intermark is verantwoordelijk wij huren deze holters van hen. | Ja | Ja, folder
| Berkel |  | Holterkastje | Mortara | R 1114 | lla | Midden | opname 24-uur ECG voor thuisgebruik |  |  |  | Intermark Technology B.V. in Someren Berkel en Maasluis sluiten zelf de kastjes aan en sturen dit op naar leverancier, die leest ze uit en via computer krijgen we de uitslag. Dan kunnen de apparaatjes weer gebruikt gaan worden. Dus leverancier levert niets aan de patient. Wij hebben deze apparaatjes in voorraad. Bij Storingen hebben we wel een contactpersoon van de leverancier, maar MID is daar ook in betrokken
| Berkel |  | Holterkastje | Mortara | R 1036 | lla | Midden | opname 24-uur ECG voor thuisgebruik |  |  |  | Intermark Technology B.V. in Someren
| Berkel |  | Holterkastje | Mortara | R 1056 | lla | Midden | opname 24-uur ECG voor thuisgebruik |  |  |  | Intermark Technology B.V. in Someren
ONB | Maassluis |  | Holter GE Healthcare | GE healthcare | firma Meddis |  | Midden | thuis gdurende 24 uur te monitoren
| Poli Gynaecologie en Urologie | ONB | Tensiemeter | iHealth | Track | lla | Laag | RR meten thuis bij zwangere vrouwen ivm studie Safe@Home studie | We hebben er 50 gekregen en nu tussen de 20-25 in gebruik | Hij kan hergebruikt worden | Luscii | Luscii | Studie overeenkomst | Via HIX melden we patienten aan voor de luscii app | Bij de afdeling poli verloskunde of via luscii support | Luscii support | Geen onderhoud nodig | Via luscii app, is gekoppeld aan HIX | Brief van Luscii en uitleg bij start door reserach vplk
| MDL | ONB | Calprotectine test | Tramedico | QuantOn Cal | l | ? | Hiermee kan de hoeveelheid calprotectine in de ontlasting gemeten worden. |  | Disposable |  | Tramedico | Ja | Ja, de waardes worden doorgekoppeld naar Luscii
| Hartrevalidatie | ONB | Hartslagmeter | Happitech | PPG |  | Laag | Thuismonitoring, Luscii |  |  | Het is een integratie | Het is een integratie | Ja, via Luscii | Via Luscii komen de waarden van de patiënt binnen. |  |  | Geen onderhouid nodig | Ja, Luscii | Ja, gebruiksaanwijzing vanuit Luscii
| Kindergeneeskunde locatie Vlietland | Afd. Neonatologie ICMT Medische Technologie | Saturatie- of respiratiemonitor | Masimo | Masimo Rad 97 | lla | Hoog | Monitorbewaking thuis |  |  |  | Vivisol Nederland BV
| kinderafdeling, locatie Gasthuis |  | Saturatie- of respiratiemonitor | Masimo | Masimo Rad 97 | lla | Hoog | Monitorbewaking thuis |  |  |  | Vivisol Nederland BV
| Trombosedienst | Anesthesie Gasthuis Bloedafname Doorberkeen Aafje Zorghotel Klinisch afd neurologie GH Locatie Berkel (buitenpolikliniek) Spoedeinsende Hulp Gasthuis Trombosedienst | Stollingstijdmeter (INR meter) | Roche | Coaguchek | l | ? | De patient meet dan zelf zijn/haar stollingstijd (INR in jargon) en bepaald dan zijn/haar eigen dosering, of wij doseren. |  |  |  | Als Trombosedienst doe ik al sinds jaar en dag aan zelfmanagement. De patient meet dan zelf zijn/haar stollingstijd (INR in jargon) en bepaald dan zijn/haar eigen dosering, of wij doseren. Vanuit het ziekenhuis geef ik een INR mter mee. Daarnaast moet de patient de INR invoeren in een programma. Dus naast een meter maakt de patient ook gebruik van software die wij als ziekenhuis leveren. Er zijn ruim 800 patienten in de regio die een INR mter van het ziekenhuis gebruiken
| Trombosedienst |  | Stollingstijdmeter (INR meter) | AxonLab | MicroINR | l | ? | De patient meet dan zelf zijn/haar stollingstijd (INR in jargon) en bepaald dan zijn/haar eigen dosering, of wij doseren. | ruim 800 |  | Franciscus | Als Trombosedienst doe ik al sinds jaar en dag aan zelfmanagement. De patient meet dan zelf zijn/haar stollingstijd (INR in jargon) en bepaald dan zijn/haar eigen dosering, of wij doseren. Vanuit het ziekenhuis geef ik een INR mter mee. Daarnaast moet de patient de INR invoeren in een programma. Dus naast een meter maakt de patient ook gebruik van software die wij als ziekenhuis leveren. Er zijn ruim 800 patienten in de regio die een INR mter van het ziekenhuis gebruiken
ONB | XSEH | ONB |  |  |  |  | ? |  |  |  |  | Nog even een aanvulling hierop. Vanuit locatie GH gaan er wel regelmatig pompen bij een overplaatsten naar een ander ziekenhuis. Dit is vooral zo bij als we meer dan 1 pomp hebben om aan te sluiten.

## Therapeutisch
Inventarisatie thuisgebruik medische apparatuur
| Patiënt | Patient koopt/leent apparatuur zelf
| Franciscus | Franciscus is eigenaar en leent apparatuur aan patient uit
| Bruikleen | Franciscus neemt apparaatuur in bruikleen voor de patient; kosten onderhoud en reparatie voor Franciscus
| Externe partij | Partnership met externe partij die apparatuur leent aan patient; kosten onderhoud en reparatie voor externe partij
Scenario | Afdeling | Kostenplaats | Type apparaat (bv bloeddrukmeter) | Merk | Type | Risicoclassificatie | Gebruikersrisico | Met welk doel wordt het apparaat meegegeven? | Aantal van dit type hulpmiddel | Re-usable of disposable hulpmiddel? | Eigenaar hulpmiddel | Indien door leverancier geleverd, welke leverancier is dit? | Overeenkomst met deze leverancier? | Ontvangen wij informatie van de gebruiker (patiënt)? | Melden van defecten | Wie verhelpt storingen? | Gestelde onderhoudseisen; wie voert dit onderhoud uit? | Aparte software of hardware nodig voor het uitlezen van informatie (door Franciscus) | Geeft Francisuc informatie aan de patiënt over gebruik en werking? (vb een folder)
| Gipskamer | Gipskamer | 2x Botgroeistimulator (Eigendom gipskamer) | Osteotron | Osteotron IV | lla | ? | Botgroei stimuleren bij breuken die niet goed genezen. | Variërend, niet meer dan 2/3 tegelijkertijd | Re-usable | Eigendom Franciscus (Eigendom gipskamer) | Promotion Medical | Ja, bijlage | Ze moeten een formulier tekenen bij het apparaat | Gipskamer | Gipskamer | Gipskamer | Nee | Ja, bijgevoegd bij het apparaat
| Gipskamer |  | Botgroeistimulator op huurbasis | Bone4Ce |  | lla | ? | Botgroei stimuleren bij breuken die niet goed genezen. | Variërend, niet meer dan 2/3 tegelijkertijd | Re-usable | Op huurbasis ZXL | Promotion Medical | Ja, bijlage | Ze moeten een formulier tekenen bij het apparaat | Gipskamer | Promotion Medical | Promotion Medical | Nee | Ja, bijgevoegd bij het apparaat
| Polikliniek longziekten | doorberekenen Aafje Zorghotel Functie afdeling Endoscopie/MDL Kliniek en dagbehandeling oncologiecentr Klinische afdeling Kindergeneeskunde Scopiecentrum | CPAP (Continuous Positive Airway Pressure) | Resmed | airsense 10 autoset, airsense 10 elite, airsense 10 Vauto | llb | Hoog | Ingezet als behandeling bij slaapapneu, deze vorm van therapie ondersteunt de ademhaling | onb. | Re-usable | Leverancier | Vivisol/VitalAire |  | Middels een SD kaart kunnen wij gegevens uitlezen en via telemonitoring. Telemonitoring verloopt voor de CPAP’s van Resmed via Airview (middels GPRS module). Data bestaat uit inzicht in gebruiksuren CPAP, AHI, maskerlekkage, instellingen. | Bij de leverancier | De leverancier | De leverancier | Er zijn uitleesprogramma’s voor de SD kaartjes: ResScan voor de apparatuur van Resmed. Hier maken wij gebruik van en de leveranciers. | Momenteel verloopt de uitgifte van CPAP’s bijna geheel door de leverancier en zijn zij ook degene die folders ed verstrekken. Als wij zelf een uitgifte doen, verstrekken wij tijdens het consult mondeling informatie en verschillende folders (afkomstig van leverancier/fabrikant). Verder is op de website van Vivisol veel filmpjes beschikbaar.
| Polikliniek longziekten |  | CPAP (Continuous Positive Airway Pressure) | Philips | Dreamstation | llb | Hoog | Ingezet als behandeling bij slaapapneu, deze vorm van therapie ondersteunt de ademhaling | onb. | Re-usable | Leverancier | Vivisol/VitalAire |  | Middels een SD kaart kunnen wij gegevens uitlezen en via telemonitoring. Telemonitoring verloopt voor de CPAP’s van Philips via CareOrchestrator (opvolger van Encore Anywhere) (middels Wifi module of GPRS module). Data bestaat uit inzicht in gebruiksuren CPAP, AHI, maskerlekkage, instellingen. | Bij de leverancier | De leverancier | De leverancier | Er zijn uitleesprogramma’s voor de SD kaartjes: Encore Pro voor de apparatuur van Philips. Hier maken wij gebruik van en de leveranciers. | Momenteel verloopt de uitgifte van CPAP’s bijna geheel door de leverancier en zijn zij ook degene die folders ed verstrekken. Als wij zelf een uitgifte doen, verstrekken wij tijdens het consult mondeling informatie en verschillende folders (afkomstig van leverancier/fabrikant). Verder is op de website van Vivisol veel filmpjes beschikbaar.
| Polikliniek longziekten |  | SPT (Sleep Position Trainer) | Philips | Nightbalance | llb | ? | Behandeling bij slaapapneu | onb. | Re-usable | Leverancier | De patiënten die nu starten met SPT hebben als leverancier Vivisol. Een enkeling Mediq Tefa | Vivisol | Wij ontvangen informatie van de gebruiker middels telemonitoring, via een website kan er ingelogd worden. Data bestaat uit gebruiksuren, slaappositie en respons op apparaat. | Bij de leverancier | De leverancier | De leverancier | Voor het oude type nightbalance is een uitleesprogramma beschikbaar op de PC, ik weet echter de naam niet meer. | De leverancier verstrekt het apparaat aan de patiënt en geeft dus ook de informatie.
| Polikliniek longziekten |  | SPT (Sleep Position Trainer) | Philips | Lunoa | llb | ? | Behandeling bij slaapapneu | onb. | Re-usable | Leverancier | De patiënten die nu starten met SPT hebben als leverancier Vivisol. Een enkeling Mediq Tefa | Vivisol | Wij ontvangen informatie van de gebruiker middels telemonitoring, via een website kan er ingelogd worden. Data bestaat uit gebruiksuren, slaappositie en respons op apparaat. | Bij de leverancier | De leverancier | De leverancier |  | De leverancier verstrekt het apparaat aan de patiënt en geeft dus ook de informatie.
| WIS consulenten | Afdeling orthopedie Klinische afdeling Chirurgie Poli Chirurgie WIS consulent | VAC pomp | KCI | ActiVAC | llb | Midden | VAC therapie versneld de wondgenezing bij complexe situaties | In het Vlietland staan er 2 stand-by, in het Gasthuis 4 stuks | Pomp is re-usable met disposable materiaal om de wond te bedekken en vocht op te vangen | Pomp is eigendoom van OneMed Bosman, zij leveren ook het apparaat en wond materialen | OneMed Bosman | Hiervoor hebben we sinds 1-1-2020 een nieuw contract voor 3 jaar. Hiervoor hebben we sinds 1-1-2020 een nieuw contract. Deze is samen met ZXL opgezet, door manager ondertekend. We hebben zelf dit contract niet, -> ZXL waarschijnlijk. Contractprijs is voor het gebruik per dag, inclusief materiaal. Elke patiënt tekent een gebruikersovereenkomst, welke wordt ingescand in het dossier (HiX) |  | Patiënten of de thuiszorg nemen direct met OneMed Bosman contact op als er problemen met de pomp zijn. Deze wordt dan ip binnen 2 uur vervangen. | Patiënten die met een VAC pomp naar huis gaan krijgen altijd specialistische thuiszorg, zij zijn 24/7 bereikbaar voor storingen/problemen | Onderhoud wordt door OneMed uitgevoerd, na elke patiënt wordt de pomp gereinigd volgens de geldende richtlijnen | Elke pomp beschik over een controle programma die door ons en de thuiszorg kan worden uitgelezen | Elke pomp heeft standaard alle informatie over gebruik en werking, folder vanuit het Franciscus is daarom niet nodig
| Poli urologie | Poli urologie Buitenpoli Havenziekenhuis Longgeneeskun | PTNS (Percutaneous Tibial Nerve Stimulation) | Uroplasty | Urgent PC | ll | ? | Blaastherapie |  |  | Cogentix | Leenbasis
| Havenpoli urologie |  |  | Cogentix | Urgent PC | lla | ? | Blaastherapie |  |  | Medical Measurement Systems
| Kindergeneeskunde locatie Vlietland | Doorberekenen Aafje Zorghotel Functie afdeling Endoscopie/MDL Kliniek en dagbehandeling oncologiecentr Klinische afdeling Kindergeneeskunde Scopiecentrum | Voedingspomp | Nutricia | Flocare infinity | lla | Hoog | Sondevoeding geven via pomp. |  |  |  | Mediq Tefa of Medireva
| kinderafdeling, locatie Gasthuis |  | Voedingspomp | Nutricia | Flocare infinity | lla | Hoog | Sondevoeding geven via pomp. |  |  |  | Mediq Tefa of Medireva
| Diabetes en vasculair verpleegkundigen | ONB | Insulinepompje | Medtronic Roche Diagnostics psomed | div | lla | ? | Toedienen insuline |  |  |  | Mediq, Bosman of Boeren Medical
| IC | ONB | Beademingsapparatuur |  |  |  | Hoog |  |  |  | CTB (Centrum voor thuisbeademing) | En over de apparatuur: vanuit de IC geven we geen IC apparatuur mee naar thuis. In incidentele gevallen vertrekken patienten met beademingsapparatuur naar elders (thuis / verpleeghuis). Het gaat dan om beademingsapparatuur van het CTB (centrum voor thuisbeademing) vanuit het Erasmus MC. Het zijn patienten waarbij het CTB de hoofdbehandelaar is, en ook verantwoordelijk is voor de appratuur. Zij werken met hun eigen medisch convenant en MID voor de apparatuur. |  |  | CTB (Centrum voor thuisbeademing) | CTB (Centrum voor thuisbeademing) | CTB (Centrum voor thuisbeademing)
ONB | Paramedische Dienst | ONB | TENS apparaat |  |  | lla | ? | Behandeling van chronische pijn.
ONB | Dialyse Gasthuis | ONB | Cycler nachtdialyse | Baxter |  |  | Hoog |  |  |  |  | Baxter Dat verschilt een beetje per patiënt. De ene patiënt belt zelf naar de firma, de andere patiënt belt naar ons en dan bel ik de firma. De firma is verantwoordelijk voor de apparatuur, zij zorgen bij problemen dat er een monteur naar de patiënt gaat. Wij werken met de cycler Home choice Pro van Baxter. Een patiënt heeft thuis nog de sleepsafe Harmony van Fresenius. De bloeddrukmeter die Baxter uitleent is van Omron M6 AC Intellisense. Binnen een paar maanden wordt de Home Choice Pro vervangen door de Claria cycler.

## Extra info gebruikersrisico
| Omschrijving | AOC | Categorie | Gebruiksrisico
000186 | pacemakers, uitwendig;Medtronic;5348 | 42.18.02.00 | Anesthesie, beademing en life-support | Hoog
000332 | beademingstoestellen, ic;Maquet;Servo I | 44.06.08.00 | Anesthesie, beademing en life-support | Hoog
000337 | beademingstoestellen, transport;Drager;Oxylog 2000 | 44.06.10.00 | Anesthesie, beademing en life-support | Hoog
000344 | bevochtigers, beademing;Fisher & Paykel;MR 850 AFU | 44.06.17.00 | Anesthesie, beademing en life-support | Hoog
001672 | beademingstoestellen, baby;Fisher & Paykel;Neopuff | 44.06.20.00 | Anesthesie, beademing en life-support | Hoog
002620 | beademingstoestellen, baby;Drager;Babylog 8000 | 44.06.20.00 | Anesthesie, beademing en life-support | Hoog
002634 | gasmengapparatuur, zuurstof/lucht;Bio Med Devices;Neo 2 Blend | 44.09.08.00 | Anesthesie, beademing en life-support | Hoog
002849 | tourniquetten;VBM Medizintechnik;4500 | 43.79.03.00 | Anesthesie, beademing en life-support | Hoog
002850 | tourniquetten;VBM Medizintechnik;2500 | 43.79.03.00 | Anesthesie, beademing en life-support | Hoog
003127 | beademingstoestellen, cpap;Respironics;Bipap Focus | 44.06.13.00 | Anesthesie, beademing en life-support | Hoog
003524 | beademingstoestellen, anesthesie;GE Medical Systems;Aisys | 44.06.07.00 | Anesthesie, beademing en life-support | Hoog
004253 | gasmengapparatuur, zuurstof/lucht;Bio Med Devices;2003 | 44.09.08.00 | Anesthesie, beademing en life-support | Hoog
020024 | pacemakers, uitwendig;Medtronic;5388 | 42.18.02.00 | Anesthesie, beademing en life-support | Hoog
020349 | gasmengapparatuur, zuurstof/lucht;Precision Medical;PM 5300 | 44.09.08.00 | Anesthesie, beademing en life-support | Hoog
020397 | gasmengapparatuur, zuurstof/lucht;Bio Med Devices;HF Mixer 0 70 l/min | 44.09.08.00 | Anesthesie, beademing en life-support | Hoog
020551 | hypo/hyperthermie-units;MTRE;Criticool | 40.06.03.00 | Anesthesie, beademing en life-support | Hoog
021289 | tourniquetten;VBM Medizintechnik;2800 | 43.79.03.00 | Anesthesie, beademing en life-support | Hoog
025003 | pacemakers, uitwendig;Osypka;Pace 101 H | 42.18.02.00 | Anesthesie, beademing en life-support | Hoog
025005 | gasmengapparatuur, zuurstof/lucht;Medicare;Mixer / 04000520 | 44.09.08.00 | Anesthesie, beademing en life-support | Hoog
025127 | beademingstoestellen, baby;Acutronic Medical Systems;Fabian HFO | 44.06.20.00 | Anesthesie, beademing en life-support | Hoog
025202 | beademingstoestellen, ic;GE Healthcare Technologies;Carescape R 860 | 44.06.08.00 | Anesthesie, beademing en life-support | Hoog
025303 | verdampers, anesthesie;GE Healthcare Technologies;Aladin 2 Cassette | 44.03.04.00 | Anesthesie, beademing en life-support | Hoog
025587 | beademingstoestellen, ic;Maquet;Servo U | 44.06.08.00 | Anesthesie, beademing en life-support | Hoog
025815 | bevochtigers, beademing;Fisher & Paykel;MR 810 | 44.06.17.00 | Anesthesie, beademing en life-support | Hoog
093004 | bevochtigers, beademing;Fisher & Paykel;Airvo 2 | 44.06.17.00 | Anesthesie, beademing en life-support | Hoog
093440 | beademingstoestellen, transport;Hamilton;C 1 | 44.06.10.00 | Anesthesie, beademing en life-support | Hoog
093822 | beademingstoestellen, baby;Viasys;Infant Flow Nasal CPAP | 44.06.20.00 | Anesthesie, beademing en life-support | Hoog
094418 | autologe bloedtransfusie apparatuur;Fresenius;Catsmart | 40.18.05.00 CF | Anesthesie, beademing en life-support | Hoog
095576 | beademingstoestellen, transport;Drager;Oxylog VE 300 | 44.06.10.00 | Anesthesie, beademing en life-support | Hoog
095636 | beademingstoestellen, transport;Drager;Oxylog 2000 Plus | 44.06.10.00 | Anesthesie, beademing en life-support | Hoog
095679 | Hart-longmachines/toebehoren;Novalung GmbH;iLA activve | 42.30.00.00 | Anesthesie, beademing en life-support | Hoog
096132 | drukmeters, beademing;Getinge;Y Sensor Module | 44.06.18.00 | Anesthesie, beademing en life-support | Hoog
096476 | bevochtigers, beademing;Fisher & Paykel;950 | 44.06.17.00 | Anesthesie, beademing en life-support | Hoog
096898 | inspiratie/expiratie units;Maquet;6447960 | 44.09.23.00 | Anesthesie, beademing en life-support | Hoog
097355 | beademingstoestellen, homecare;Respironics;Trilogy Evo | 44.06.09.00 | Anesthesie, beademing en life-support | Hoog
097792 | gasmengapparatuur, zuurstof/lucht;Medicare;Mixer / 04000482 | 44.09.08.00 | Anesthesie, beademing en life-support | Hoog
097793 | gasmengapparatuur, zuurstof/lucht;Medicare;Mixer / 04000530 | 44.09.08.00 | Anesthesie, beademing en life-support | Hoog
002636 | bloeddrukmeters, non-invasief, ambulant;Spacelabs;90207 | 46.03.30.00 | Bloeddrukmeters | Laag
002640 | bloeddrukmeters, non-invasief, elektronisch;Omron;M 7 | 46.03.17.00 | Bloeddrukmeters | Laag
002642 | bloeddrukmeters, non-invasief, elektronisch;Omron;M 3 | 46.03.17.00 | Bloeddrukmeters | Laag
002646 | bloeddrukmeters, non-invasief, elektronisch;Welch Allyn;Spot Vital Signs 420 | 46.03.17.00 | Bloeddrukmeters | Laag
002649 | bloeddrukmeters, non-invasief, niet elektronisch;Speidel & Keller; | 46.03.28.00 | Bloeddrukmeters | Laag
002651 | bloeddrukmeters, non-invasief, niet elektronisch;Welch Allyn;Tycos | 46.03.28.00 | Bloeddrukmeters | Laag
002954 | bloeddrukmeters, non-invasief, elektronisch;Welch Allyn;53000 | 46.03.17.00 | Bloeddrukmeters | Laag
003084 | bloeddrukmeters, non-invasief, elektronisch;Critikon;Dinamap Pro 100 | 46.03.17.00 | Bloeddrukmeters | Laag
003363 | bloeddrukmeters, non-invasief, niet elektronisch;Welch Allyn;Tycos 767 / 7670-01 | 46.03.28.00 | Bloeddrukmeters | Laag
003364 | bloeddrukmeters, non-invasief, niet elektronisch;Welch Allyn; | 46.03.28.00 | Bloeddrukmeters | Laag
003422 | bloeddrukmeters, non-invasief, elektronisch;Omron;HEM 907 | 46.03.17.00 | Bloeddrukmeters | Laag
003423 | bloeddrukmeters, non-invasief, niet elektronisch;Speidel & Keller;Pressostabil | 46.03.28.00 | Bloeddrukmeters | Laag
003519 | bloeddrukmeters, non-invasief, elektronisch;Datascope;Accutorr Plus | 46.03.17.00 | Bloeddrukmeters | Laag
003542 | bloeddrukmeters, non-invasief, elektronisch;Microlife;BP A 100 Plus | 46.03.17.00 | Bloeddrukmeters | Laag
003543 | bloeddrukmeters, non-invasief, elektronisch;Microlife;BP 3 AC 1 1 | 46.03.17.00 | Bloeddrukmeters | Laag
004504 | bloeddrukmeters, non-invasief, niet elektronisch;Boso;K 1 | 46.03.28.00 | Bloeddrukmeters | Laag
004553 | bloeddrukmeters, non-invasief, niet elektronisch;Welch Allyn;DS 65 | 46.03.28.00 | Bloeddrukmeters | Laag
020081 | bloeddrukmeters, non-invasief, ambulant;Spacelabs;90217 | 46.03.30.00 | Bloeddrukmeters | Laag
020199 | bloeddrukmeters, non-invasief, elektronisch;GE Healthcare Technologies;Dinamap V 100 | 46.03.17.00 | Bloeddrukmeters | Laag
020651 | bloeddrukmeters, non-invasief, niet elektronisch;Heine;Gamma XXL LF | 46.03.28.00 | Bloeddrukmeters | Laag
020719 | bloeddrukmeters, non-invasief, niet elektronisch;Heine;Gamma G 5 | 46.03.28.00 | Bloeddrukmeters | Laag
020745 | bloeddrukmeters, non-invasief, elektronisch;Omron;M 6 / HEM 7001 E | 46.03.17.00 | Bloeddrukmeters | Laag
021014 | bloeddrukmeters, non-invasief, elektronisch;Critikon;Dinamap Pro 400 | 46.03.17.00 | Bloeddrukmeters | Laag
021088 | bloeddrukmeters, non-invasief, ambulant;IEM;Mobil O Graph | 46.03.30.00 | Bloeddrukmeters | Laag
022417 | bloeddrukmeters, non-invasief, niet elektronisch;Heine;Gamma GP | 46.03.28.00 | Bloeddrukmeters | Laag
023137 | bloeddrukmeters, non-invasief, niet elektronisch;Welch Allyn;Maxi Stabil 3 | 46.03.28.00 | Bloeddrukmeters | Laag
023354 | bloeddrukmeters, non-invasief, elektronisch;Omron;M 6 W / Hem 7213 E | 46.03.17.00 | Bloeddrukmeters | Laag
023605 | bloeddrukmeters, non-invasief, elektronisch;Omron;M 6 Comfort/ Hem 7223 E | 46.03.17.00 | Bloeddrukmeters | Laag
025456 | bloeddrukmeters, non-invasief, elektronisch;Omron;M 6 AC / HEM 7322 E | 46.03.17.00 | Bloeddrukmeters | Laag
026258 | bloeddrukmeters, non-invasief, elektronisch;Omron;M 6 Comfort/ Hem 7321 E | 46.03.17.00 | Bloeddrukmeters | Laag
026259 | bloeddrukmeters, non-invasief, elektronisch;Omron;M 6 / HEM 7211 E | 46.03.17.00 | Bloeddrukmeters | Laag
093140 | bloeddrukmeters, non-invasief, niet elektronisch;Teleflex Medical;Rusch | 46.03.28.00 | Bloeddrukmeters | Laag
095615 | bloeddrukmeters, non-invasief, ambulant;Spacelabs;OnTrak / 90227 | 46.03.30.00 | Bloeddrukmeters | Laag
095837 | bloeddrukmeters, non-invasief, niet elektronisch;Welch Allyn;DS 55 | 46.03.28.00 | Bloeddrukmeters | Laag
096290 | bloeddrukmeters, non-invasief, elektronisch;A & D Medical;UA 767 PBT CI | 46.03.17.00 | Bloeddrukmeters | Laag
097336 | bloeddrukmeters, non-invasief, elektronisch;Omron;M 300 / HEM 7119 D | 46.03.17.00 | Bloeddrukmeters | Laag
000491 | endoscopiecamera's, video;; | 46.30.08.00 | Chirurgische apparatuur | Midden
000197 | cryochirurgie-apparatuur;Erbe;Erbokryo CA | 43.09.01.00 | Chirurgische apparatuur | Midden
000210 | afzuigsystemen, rook;Erbe;IES 300 | 43.09.16.00 | Chirurgische apparatuur | Midden
000268 | boormachines, chirurgie;W & H Dental;Implantmed SI 95 230 | 43.21.02.00 | Chirurgische apparatuur | Midden
000281 | freesmachines, chirurgie;Dyonics;EP 1 | 43.21.05.00 | Chirurgische apparatuur | Midden
000296 | spoelapparatuur, chirurgie;Karl Storz;263310 20 | 43.79.08.00 | Chirurgische apparatuur | Midden
000470 | koudlichtbronnen;Dyonics;Xenon | 46.30.02.00 | Chirurgische apparatuur | Midden
000483 | koudlichtbronnen;Karl Storz;Xenon 300 | 46.30.02.00 | Chirurgische apparatuur | Midden
001975 | blaassteenvergruizers;EMS;Lithoclast | 40.33.04.00 | Chirurgische apparatuur | Midden
002006 | phaco-systemen;Alcon;Infiniti Vision | 43.06.06.00 | Chirurgische apparatuur | Midden
002021 | coagulatie apparatuur, argon plasma;Erbe;APC 2 | 43.09.15.00 | Chirurgische apparatuur | Midden
002674 | afzuigsystemen, rook;Valleylab;Optimumm | 43.09.16.00 | Chirurgische apparatuur | Midden
002833 | spoelapparatuur, chirurgie;Dyonics;25 | 43.79.08.00 | Chirurgische apparatuur | Midden
002959 | boor/zaagunits, chirurgie;Stryker;4205 | 43.21.03.00 | Chirurgische apparatuur | Midden
002960 | boormachines, chirurgie;Stryker;4200 | 43.21.02.00 | Chirurgische apparatuur | Midden
002967 | acculaders;Stryker;4110 240 | 28.12.03.00 | Chirurgische apparatuur | Midden
003118 | koudlichtbronnen;Olympus;CLV S 40 | 46.30.02.00 | Chirurgische apparatuur | Midden
003166 | freesmachines, chirurgie;Medical Workshop;MW 111 | 43.21.05.00 | Chirurgische apparatuur | Midden
003205 | pompen, arthroscopie;Nouvag;DP 20 | 43.79.19.00 | Chirurgische apparatuur | Midden
003396 | acculaders;Aesculap;GA 677 | 28.12.03.00 | Chirurgische apparatuur | Midden
003398 | acculaders;Synthes;Universal Battery Charger II / 05 001 204 | 28.12.03.00 | Chirurgische apparatuur | Midden
003405 | Beeldregistratie-apparatuur;Karl Storz;Aida | 26.25.00.00 | Chirurgische apparatuur | Midden
003417 | boormachines, chirurgie;Aesculap;GD 670 | 43.21.02.00 | Chirurgische apparatuur | Midden
003418 | boormachines, chirurgie;Synthes;Colibri | 43.21.02.00 | Chirurgische apparatuur | Midden
003477 | endoscopiecamera's, video;Karl Storz;Image 1 | 46.30.08.00 | Chirurgische apparatuur | Midden
003550 | boormachines, chirurgie;Aesculap;GD 679 | 43.21.02.00 | Chirurgische apparatuur | Midden
003559 | accessoires, opzetstukken;Synthes;Oscillating Saw Attachment / 532 021 | 43.21.08.00 | Chirurgische apparatuur | Midden
003635 | accessoires, boorkabels;Aesculap;GD 672 Microspeed Uni Motorkabel | 43.21.10.00 | Chirurgische apparatuur | Midden
003986 | pompen, vacuum;Heraeus;Palamix vacuum pump | 17.24.18.00 | Chirurgische apparatuur | Midden
003998 | wondlijmapparatuur;Baxter;Easy spray pressure regulator | 43.79.22.00 | Chirurgische apparatuur | Midden
004172 | coagulatie apparatuur, argon plasma;Erbe;ICC 200 EA | 43.09.15.00 | Chirurgische apparatuur | Midden
004315 | insuflatoren;Karl Storz;CO2 Endoflator 264305 20 | 43.79.01.00 | Chirurgische apparatuur | Midden
004316 | insuflatoren;Karl Storz;Thermoflator 264320 20 | 43.79.01.00 | Chirurgische apparatuur | Midden
004427 | operatietafels, mobiel;Stille;Imagiq 2 | 43.12.20.00 | Chirurgische apparatuur | Midden
004477 | afzuigsystemen, rook;Valleylab;Rapidvac | 43.09.16.00 CF | Chirurgische apparatuur | Midden
004534 | videoprocessorunits endoscopie;Olympus;OTV S 7 V | 46.30.15.00 | Chirurgische apparatuur | Midden
005795 | boormachines, tandheelkunde;W & H Dental;Implantmed SI 923 | 40.27.05.00 | Chirurgische apparatuur | Midden
005796 | boormachines, chirurgie;Medtronic;IPC EC 300 | 43.21.02.00 | Chirurgische apparatuur | Midden
020170 | acculaders;Stryker;System 6 | 28.12.03.00 | Chirurgische apparatuur | Midden
020322 | boormachines, chirurgie;Stryker;System 6 Dual Trigger Rotary Drill 6205 | 43.21.02.00 | Chirurgische apparatuur | Midden
020477 | boor/zaagunits, chirurgie;Stryker;Core | 43.21.03.00 | Chirurgische apparatuur | Midden
020510 | boor/zaagunits, chirurgie, mobiel;Synthes;Compact air 511 701 | 43.21.07.00 | Chirurgische apparatuur | Midden
020529 | accessoires, operatietafels;Maquet;1004 84 A 0 | 43.12.13.00 | Chirurgische apparatuur | Midden
020605 | cryochirurgie-apparatuur;Brymill;Cry AC | 43.09.01.00 | Chirurgische apparatuur | Midden
021394 | endoscopiecamera's, video;Olympus;OTV S 7 proh HD L 08 E | 46.30.08.00 | Chirurgische apparatuur | Midden
022299 | videoprocessorunits endoscopie;Karl Storz;Image 1 | 46.30.15.00 | Chirurgische apparatuur | Midden
022330 | boor/zaagunits, chirurgie, mobiel;Aesculap;GD 622 m | 43.21.07.00 | Chirurgische apparatuur | Midden
022385 | koudlichtbronnen;Smith & Nephew;500 XL | 46.30.02.00 | Chirurgische apparatuur | Midden
022389 | koudlichtbronnen;Karl Storz;Power LED 175 201614 20 | 46.30.02.00 | Chirurgische apparatuur | Midden
022494 | zuilen, operatietafel, mobiel;Maquet;Alphaclassic | 43.12.19.00 | Chirurgische apparatuur | Midden
022617 | videoprocessorunits;Smith & Nephew;560 P | 26.24.31.00 | Chirurgische apparatuur | Midden
022662 | boormachines, chirurgie;W & H Dental;Elcomed SA 310 | 43.21.02.00 | Chirurgische apparatuur | Midden
022792 | boor/zaagunits, chirurgie, mobiel;Stryker;4300 Cordless Driver III | 43.21.07.00 | Chirurgische apparatuur | Midden
022815 | boor/zaagunits, chirurgie, mobiel;Stryker;System 6 Reciprocating saw 6206 | 43.21.07.00 | Chirurgische apparatuur | Midden
022816 | boor/zaagunits, chirurgie, mobiel;Stryker;System 6 Precision saw 6209 | 43.21.07.00 | Chirurgische apparatuur | Midden
022905 | accessoires, handstukken, elektrisch;Medtronic;Straightshot M 4 microdebrider | 43.79.23.00 | Chirurgische apparatuur | Midden
022976 | accessoires, handstukken, elektrisch;Smith & Nephew;7210542 | 43.79.23.00 | Chirurgische apparatuur | Midden
022977 | accessoires, handstukken, elektrisch;Smith & Nephew;72200616 | 43.79.23.00 | Chirurgische apparatuur | Midden
023042 | endoscopiecamera's, video;Olympus;OTV S 7 H 1 N | 46.30.08.00 | Chirurgische apparatuur | Midden
023112 | endoscopiecamera's, video;Smith & Nephew;560 H | 46.30.08.00 | Chirurgische apparatuur | Midden
023187 | acculaders;Stryker; | 28.12.03.00 | Chirurgische apparatuur | Midden
023338 | cryochirurgie-apparatuur;Cortex;Cryopro | 43.09.01.00 | Chirurgische apparatuur | Midden
023502 | boormachines, chirurgie;Bien Air;Micromotor | 43.21.02.00 | Chirurgische apparatuur | Midden
023506 | accessoires, voetpedalen;Aesculap;GD 668 | 43.21.09.00 | Chirurgische apparatuur | Midden
023775 | pompen, vacuum, chirurgie;Byron;PSI TEC III | 43.79.16.00 | Chirurgische apparatuur | Midden
023861 | spoelapparatuur, chirurgie;Olympus;OFP 2 | 43.79.08.00 | Chirurgische apparatuur | Midden
024151 | Beeldregistratie-apparatuur;Karl Storz;OR 1 | 26.25.00.00 | Chirurgische apparatuur | Midden
025277 | accessoires, handstukken, elektrisch;Smith & Nephew;Powermax Elite | 43.79.23.00 | Chirurgische apparatuur | Midden
025278 | freesmachines, chirurgie;Smith & Nephew;Power II control | 43.21.05.00 | Chirurgische apparatuur | Midden
025355 | boor/zaagunits, chirurgie, mobiel;Stryker;System 7 Dual Trigger Rotary 7205 | 43.21.07.00 | Chirurgische apparatuur | Midden
025356 | boor/zaagunits, chirurgie, mobiel;Stryker;System 7 Sagittal Saw 7208 | 43.21.07.00 | Chirurgische apparatuur | Midden
025357 | boor/zaagunits, chirurgie, mobiel;Stryker;System 7 Reciprocating Saw 7206 | 43.21.07.00 | Chirurgische apparatuur | Midden
025431 | videoprocessorunits endoscopie;Olympus;OTV S 190 / Visera Elite | 46.30.15.00 | Chirurgische apparatuur | Midden
025510 | operatietafels, mobiel;Schaerer;Axis 500 | 43.12.20.00 | Chirurgische apparatuur | Midden
025511 | operatietafels, mobiel;Schaerer;Axis 600 | 43.12.20.00 | Chirurgische apparatuur | Midden
025521 | spoelapparatuur, chirurgie;Erbe;EIP 2 | 43.79.08.00 | Chirurgische apparatuur | Midden
025533 | zenuwbaanzoekers;Medtronic;Nim Response 3.0 | 46.06.16.00 | Chirurgische apparatuur | Midden
025872 | boor/zaagunits, chirurgie;Synthes;Oscillating Bone Saw 518 010 | 43.21.03.00 | Chirurgische apparatuur | Midden
025880 | navigatiesystemen, kno;Collin;Digi Pointeur | 43.10.03.00 | Chirurgische apparatuur | Midden
026120 | boor/zaagunits, chirurgie;Bien Air;Osseo Doc | 43.21.03.00 | Chirurgische apparatuur | Midden
026363 | boor/zaagunits, chirurgie;Arthrex;AR 8305 | 43.21.03.00 | Chirurgische apparatuur | Midden
026364 | spoelapparatuur, chirurgie;Arthrex;AR 6480 | 43.79.08.00 | Chirurgische apparatuur | Midden
092656 | endoscopiecamera's, video;Karl Storz;H 3 Z | 46.30.08.00 | Chirurgische apparatuur | Midden
092663 | endoscopiecamera's, video;Arthrex;Synergy UHD 4 / AR 3210 0025 | 46.30.08.00 | Chirurgische apparatuur | Midden
092728 | boor/zaagunits, chirurgie;Stryker;5400 50 | 43.21.03.00 | Chirurgische apparatuur | Midden
092730 | insuflatoren;Karl Storz;Endoflator 40 / UI 400 | 43.79.01.00 | Chirurgische apparatuur | Midden
092732 | accessoires, handstukken, elektrisch;Smith & Nephew;7205355 | 43.79.23.00 | Chirurgische apparatuur | Midden
092991 | koudlichtbronnen;Karl Storz;20133120 / Xenon 300 | 46.30.02.00 | Chirurgische apparatuur | Midden
093075 | videoprocessorunits endoscopie;Karl Storz;222010 20 | 46.30.15.00 | Chirurgische apparatuur | Midden
093303 | videoprocessorunits;Arthrex;Synergy UHD 4 / AR 3200 0021 | 26.24.31.00 | Chirurgische apparatuur | Midden
093462 | tafelbladen, operatie;Maquet;1150 20 D 0 | 43.12.06.00 | Chirurgische apparatuur | Midden
093764 | boor/zaagunits, chirurgie, mobiel;Stryker;Cordless Driver 4 | 43.21.07.00 | Chirurgische apparatuur | Midden
093929 | koudlichtbronnen;Karl Storz;Led Nova 150 | 46.30.02.00 | Chirurgische apparatuur | Midden
094020 | freesmachines, chirurgie;Smith & Nephew;Truclear | 43.21.05.00 BF | Chirurgische apparatuur | Midden
094111 | operatietafels, mobiel;Maquet;Alphamaxx | 43.12.20.00 | Chirurgische apparatuur | Midden
094189 | accessoires, handstukken, elektrisch;Smith & Nephew;7209807 | 43.79.23.00 | Chirurgische apparatuur | Midden
094200 | boor/zaagunits, chirurgie;Bien Air;Osseostap | 43.21.03.00 BF | Chirurgische apparatuur | Midden
094648 | operatie robots;Intuitive Surgical;Da Vinci SSC | 43.10.04.00 | Chirurgische apparatuur | Midden
094750 | operatietafels;Getinge;Meera | 43.12.01.00 | Chirurgische apparatuur | Midden
094814 | accessoires, opzetstukken;De Puy Synthes;Radiolucent drive / 511 300 | 43.21.08.00 | Chirurgische apparatuur | Midden
094853 | accessoires, opzetstukken;Aesculap;GB 130 | 43.21.08.00 | Chirurgische apparatuur | Midden
095007 | boormachines, chirurgie;Synthes;Air Pen Drive / 05 001 080 | 43.21.02.00 | Chirurgische apparatuur | Midden
095030 | boor/zaagunits, chirurgie, mobiel;Stryker;System 8 / Dual Trigger Rotary Drill 8205 | 43.21.07.00 | Chirurgische apparatuur | Midden
095047 | accessoires, handstukken, elektrisch;Arthrex;AR 8332 H | 43.79.23.00 | Chirurgische apparatuur | Midden
095097 | endoscopiecamera's, video;Intuitive Surgical;HD 3 / 372126-01 | 46.30.08.00 | Chirurgische apparatuur | Midden
095148 | spoelapparatuur, chirurgie;Olympus;WA 40620 A / HysteroFlow II | 43.79.08.00 BF | Chirurgische apparatuur | Midden
095333 | acculaders;Stryker;7110 120 000 | 28.12.03.00 B | Chirurgische apparatuur | Midden
095348 | operatie robots;Intuitive Surgical;Da Vinci PSC | 43.10.04.00 | Chirurgische apparatuur | Midden
095379 | videoprocessorunits endoscopie;Karl Storz;Image 1 H 3 Link / TC 300 | 46.30.15.00 CF | Chirurgische apparatuur | Midden
095474 | pompen, roller;Karl Storz;Endomat LC / 203303 20 | 43.79.24.00 BF | Chirurgische apparatuur | Midden
095516 | boormachines, chirurgie;Aesculap;GD 674 | 43.21.02.00 | Chirurgische apparatuur | Midden
095533 | niersteenvergruizers, inwendig, ultrageluid;Karl Storz;Calcuson / 27610020 | 40.33.03.00 | Chirurgische apparatuur | Midden
095572 | coagulatie apparatuur, argon plasma;Plasma Surgical;PlasmaJet / PS10 2130 | 43.09.15.00 | Chirurgische apparatuur | Midden
095573 | boor/zaagunits, chirurgie, mobiel;Synthes;TRS Modular Drive / 05 001 201 | 43.21.07.00 | Chirurgische apparatuur | Midden
095575 | boor/zaagunits, chirurgie, mobiel;Aesculap;Acculan 3 Ti / GA 668 | 43.21.07.00 | Chirurgische apparatuur | Midden
095637 | videoprocessorunits endoscopie;Karl Storz;TC 200 | 46.30.15.00 CF | Chirurgische apparatuur | Midden
095647 | boor/zaagunits, chirurgie, mobiel;Aesculap;Acculan 3 Ti / GB 635 R | 43.21.07.00 | Chirurgische apparatuur | Midden
095649 | accessoires, opzetstukken;Synthes;511 800 | 43.21.08.00 | Chirurgische apparatuur | Midden
095651 | freesmachines, chirurgie;Linvatec;C 9820 | 43.21.05.00 | Chirurgische apparatuur | Midden
095654 | accessoires, opzetstukken;Synthes;Drill Attachment with Mini Quick Coupling / 05 001 030 | 43.21.08.00 | Chirurgische apparatuur | Midden
095661 | boor/zaagunits, chirurgie, mobiel;Aesculap;GB 656 R Acculan 3 TI | 43.21.07.00 | Chirurgische apparatuur | Midden
095702 | videoprocessorunits endoscopie;Karl Storz;Tricam 20221030 | 46.30.15.00 CF | Chirurgische apparatuur | Midden
095709 | boor/zaagunits, chirurgie, mobiel;Aesculap;GB 638 R Acculan 3 TI | 43.21.07.00 | Chirurgische apparatuur | Midden
095714 | accessoires, handstukken, elektrisch;Stryker;4100 125 / Pin Collet | 43.79.23.00 BF | Chirurgische apparatuur | Midden
095716 | accessoires, handstukken, elektrisch;Stryker;6203 126 / Pin Collet | 43.79.23.00 BF | Chirurgische apparatuur | Midden
095719 | accessoires, opzetstukken;Synthes;K Wire Attachment / 05 001 037 | 43.21.08.00 | Chirurgische apparatuur | Midden
095724 | accessoires, opzetstukken;Aesculap;Acculan 3 Ti K wire attachment / GB 643 R | 43.21.08.00 | Chirurgische apparatuur | Midden
095733 | accessoires, opzetstukken;Synthes;Reciprocating Saw Attachment / 511 902 | 43.21.08.00 | Chirurgische apparatuur | Midden
095734 | accessoires, handstukken, elektrisch;Kavo;10 A | 43.79.23.00 BF | Chirurgische apparatuur | Midden
095736 | boor/zaagunits, chirurgie, mobiel;Synthes;512 100 | 43.21.07.00 | Chirurgische apparatuur | Midden
095763 | afzuigsystemen, rook;Utah Medical Products;SSE 200 | 43.09.16.00 | Chirurgische apparatuur | Midden
095764 | accessoires, opzetstukken;Stryker;4100 400 / Sagittal Saw | 43.21.08.00 | Chirurgische apparatuur | Midden
095773 | boormachines, chirurgie;Synthes;510 01 | 43.21.02.00 | Chirurgische apparatuur | Midden
095783 | accessoires, opzetstukken;Stryker;4100 131 | 43.21.08.00 | Chirurgische apparatuur | Midden
095789 | boor/zaagunits, chirurgie, mobiel;Stryker;5400 34 | 43.21.07.00 | Chirurgische apparatuur | Midden
095790 | accessoires, opzetstukken;Stryker;4100 110 / Small AO drill | 43.21.08.00 | Chirurgische apparatuur | Midden
095802 | boor/zaagunits, chirurgie, mobiel;Aesculap;GB 655 R Acculan 3 TI | 43.21.07.00 | Chirurgische apparatuur | Midden
096018 | boor/zaagunits, chirurgie, mobiel;Aesculap;Acculan 3 TI / GA 672 | 43.21.07.00 | Chirurgische apparatuur | Midden
096179 | afzuigsystemen, rook;LED Spa;Surtron EVAC | 43.09.16.00 CF | Chirurgische apparatuur | Midden
096306 | operatie robots;Intuitive Surgical;Da Vinci Si HD | 43.10.04.00 | Chirurgische apparatuur | Midden
096328 | accessoires, opzetstukken;Aesculap;GB 391 R | 43.21.08.00 | Chirurgische apparatuur | Midden
096356 | koudlichtbronnen;Karl Storz;20134020 / Xenon Nova 300 | 46.30.02.00 | Chirurgische apparatuur | Midden
096379 | accessoires, opzetstukken;Stryker;4100 210 / AO Large Reamer | 43.21.08.00 | Chirurgische apparatuur | Midden
096380 | accessoires, opzetstukken;Stryker;4103 110 | 43.21.08.00 | Chirurgische apparatuur | Midden
096381 | accessoires, opzetstukken;Stryker;4103 413 | 43.21.08.00 | Chirurgische apparatuur | Midden
096382 | accessoires, opzetstukken;Stryker;4103 131 | 43.21.08.00 | Chirurgische apparatuur | Midden
096383 | accessoires, opzetstukken;Stryker;4103 126 | 43.21.08.00 | Chirurgische apparatuur | Midden
096404 | accessoires, opzetstukken;Bien Air;PM 2 A 70 | 43.21.08.00 | Chirurgische apparatuur | Midden
096407 | Chirurgie zagen/boren;Synthes;05 001 183 | 43.21.00.00 | Chirurgische apparatuur | Midden
096408 | accessoires, opzetstukken;Synthes;05 001 045 | 43.21.08.00 | Chirurgische apparatuur | Midden
096460 | boor/zaagunits, chirurgie, mobiel;Stryker;8208 / System 8 Sagittal Saw | 43.21.07.00 | Chirurgische apparatuur | Midden
096664 | accessoires, opzetstukken;Synthes;AO Quick Coupling / 05 001 205 | 43.21.08.00 | Chirurgische apparatuur | Midden
096739 | dermatomen;Aesculap;Acculan 4 / GA 341 | 43.03.01.00 | Chirurgische apparatuur | Midden
096793 | acculaders;Aesculap;GA 320 | 28.12.03.00 | Chirurgische apparatuur | Midden
096805 | accessoires, opzetstukken;Aesculap;GB 109 | 43.21.08.00 | Chirurgische apparatuur | Midden
097057 | accessoires, operatietafels;Allen Medical;A 10052 | 43.12.13.00 | Chirurgische apparatuur | Midden
097079 | boormachines, chirurgie;Synthes;511 11 | 43.21.02.00 | Chirurgische apparatuur | Midden
097081 | freesmachines, chirurgie;Conmed;D 9924 | 43.21.05.00 | Chirurgische apparatuur | Midden
097309 | videoprocessorunits;Arthrex;AR 3200 0030 | 26.24.31.00 | Chirurgische apparatuur | Midden
097974 | videoprocessorunits endoscopie;Stryker;1688 4 K | 46.30.15.00 | Chirurgische apparatuur | Midden
097975 | endoscopiecamera's, video;Stryker;1688 AIM 4 K | 46.30.08.00 | Chirurgische apparatuur | Midden
098136 | boor/zaagunits, chirurgie;Karl Storz;20712120 | 43.21.03.00 | Chirurgische apparatuur | Midden
098199 | accessoires, opzetstukken;Kavo;3556 | 43.21.08.00 | Chirurgische apparatuur | Midden
098213 | pompen, vacuum, chirurgie;Baxter;Duplospray MIS | 43.79.16.00 | Chirurgische apparatuur | Midden
098293 | botcementverwijderaars, ultrasoon;Zimmer;Ultra Drive 3 | 43.21.06.00 B | Chirurgische apparatuur | Midden
098365 | koudlichtbronnen;Stryker;L 10 | 46.30.02.00 CF | Chirurgische apparatuur | Midden
098423 | accessoires, opzetstukken;Kavo;3550 | 43.21.08.00 | Chirurgische apparatuur | Midden
098524 | insuflatoren;Stryker;Pneumoclear | 43.79.01.00 | Chirurgische apparatuur | Midden
098525 | koudlichtbronnen;Stryker;L 11 | 46.30.02.00 CF | Chirurgische apparatuur | Midden
098543 | videoprocessorunits endoscopie;Stryker;Connected OR HUB | 46.30.15.00 | Chirurgische apparatuur | Midden
MTS45 | Stryker OK scopietoren | 46.30.08.00 | Chirurgische apparatuur | Midden
001638 | couveuses, open;Drager;Babytherm 8010 | 40.21.10.00 | Couveuses | Midden
002405 | couveuses;Drager;Caleo | 40.21.01.00 | Couveuses | Midden
002679 | couveuses, transport;Drager;Isolette TI 500 | 40.21.02.00 | Couveuses | Midden
003576 | couveuses;GE Medical Systems;Giraffe Incubator | 40.21.01.00 | Couveuses | Midden
020253 | couveuses, open;GE Healthcare Technologies;Panda Warmer | 40.21.10.00 | Couveuses | Midden
021166 | couveuses;Drager Medical;Isolette C 2000 | 40.21.01.00 | Couveuses | Midden
026449 | corneatopografen;CSO;Sirius Systeem | 46.18.53.00 | Couveuses | Midden
098214 | couveuses;GE Healthcare Technologies;Giraffe OmniBed Carestation | 40.21.01.00 | Couveuses | Midden
003247 | haemodialyse-apparatuur;Gambro;Prismaflex | 42.03.01.00 | Dialyse | Hoog
021632 | omgekeerde osmose installaties;Gambro;WRO 300 H | 17.30.35.00 | Dialyse | Hoog
025036 | haemodialyse-apparatuur;Gambro;Artis | 42.03.01.00 | Dialyse | Hoog
093737 | haemodialyse-apparatuur;Nikkiso;DBB EXA | 42.03.01.00 | Dialyse | Hoog
096478 | haemodialyse-apparatuur;Baxter;Prismax | 42.03.01.00 | Dialyse | Hoog
096896 | omgekeerde osmose installaties;Lauer;Aquaboss RO Dia II | 17.30.35.00 | Dialyse | Hoog
002701 | elektrode zuigsystemen, ecg;GE Medical Systems;Kiss | 46.03.32.00 | ECG en holters | Midden
002987 | elektrocardiografen, meerkanalig;GE Medical Systems;MAC 5000 | 46.03.03.00 | ECG en holters | Midden
002988 | elektrocardiografen, meerkanalig;GE Medical Systems;MAC 5500 | 46.03.03.00 | ECG en holters | Midden
003058 | elektrode zuigsystemen, ecg;GE Medical Systems;Kiss 10 | 46.03.32.00 | ECG en holters | Midden
003088 | elektrocardiografen, meerkanalig;GE Medical Systems;Case | 46.03.03.00 | ECG en holters | Midden
003598 | acculaders;Medtronic Nederland;VBSS 2 02 000039 | 28.12.03.00 | ECG en holters | Midden
020028 | elektrocardiografen, meerkanalig;Philips;Pagewriter TC 50 | 46.03.03.00 | ECG en holters | Midden
024903 | holters, slaapanalyse, opname-units;Somnomedics;Somnoscreen Plus | 46.06.28.00 | ECG en holters | Midden
025644 | holters, ecg, opname-units;Mortara;H 12 + | 46.03.13.00 | ECG en holters | Midden
026250 | elektrocardiografen, meerkanalig;Welch Allyn;CP 150 | 46.03.03.00 | ECG en holters | Midden
093498 | elektrocardiografen, meerkanalig;Mortara;Eli 350 | 46.03.03.00 | ECG en holters | Midden
093935 | holters, multifunctioneel, opname-units;Somnomedics;Somnotouch RESP | 46.03.65.00 | ECG en holters | Midden
094777 | holters, slaapanalyse, opname-units;Dr Fenyves und Gut;Sleepdoc / Porti 8 | 46.06.28.00 BF | ECG en holters | Midden
095377 | elektrocardiografen, meerkanalig;GE Healthcare Technologies;MAC VU 360 | 46.03.03.00 CF | ECG en holters | Midden
095498 | stressmeetapparatuur;Mortara;Xscribe 6 | 46.33.03.00 CF | ECG en holters | Midden
095569 | elektrocardiografen, meerkanalig;Mortara;ELI 380 | 46.03.03.00 CF | ECG en holters | Midden
096397 | holters, ecg, opname-units;Choicemmed;MD 100 E | 46.03.13.00 CF | ECG en holters | Midden
096480 | stressmeetapparatuur;GE Medical Systems;Case V 6 7 | 46.33.03.00 CF | ECG en holters | Midden
000676 | echografie, transducers;Philips;C 5 2 | 47.41.05.00 | Echo-apparatuur | Midden
003184 | echografiesystemen, 3d;Aloka;Prosound Alpha 7 | 47.41.04.00 | Echo-apparatuur | Midden
003211 | Echografie apparatuur;Esaote;Mylab Five | 47.41.00.00 | Echo-apparatuur | Midden
003450 | echografie, transducers;Aloka;UST 9130 | 47.41.05.00 | Echo-apparatuur | Midden
003455 | Echografie apparatuur;Esaote;Mylab 60 | 47.41.00.00 | Echo-apparatuur | Midden
003730 | echografiefantomen;CIRS;040 GSE | 28.33.07.00 | Echo-apparatuur | Midden
003788 | Echografie apparatuur;Aloka;SSD 1000 | 47.41.00.00 | Echo-apparatuur | Midden
003795 | echografie, transducers;Aloka;UST 52105 | 47.41.05.00 | Echo-apparatuur | Midden
003800 | echografie, transducers;Aloka;UST 5548 | 47.41.05.00 | Echo-apparatuur | Midden
003806 | echografie, transducers;Aloka;UST 9123 | 47.41.05.00 | Echo-apparatuur | Midden
003807 | echografie, transducers;Aloka;UST 9124 | 47.41.05.00 | Echo-apparatuur | Midden
003808 | echografie, transducers;Aloka;UST 9133 | 47.41.05.00 | Echo-apparatuur | Midden
020753 | Echografie apparatuur;GE Medical Systems;Venue 40 | 47.41.00.00 | Echo-apparatuur | Midden
020786 | Echografie apparatuur;Philips;Sparq | 47.41.00.00 | Echo-apparatuur | Midden
021094 | echografiesystemen, 3d;Philips;HD 11 XE | 47.41.04.00 | Echo-apparatuur | Midden
021099 | echografie, transducers;Philips;S 5 1 | 47.41.05.00 | Echo-apparatuur | Midden
021100 | echografie, transducers;Philips;X 3 1 | 47.41.05.00 | Echo-apparatuur | Midden
021101 | echografie, transducers;Philips;X 5 1 | 47.41.05.00 | Echo-apparatuur | Midden
021102 | echografie, transducers;Philips;X 7 2 t | 47.41.05.00 | Echo-apparatuur | Midden
021107 | echografie, transducers;Philips;L 12 3 | 47.41.05.00 | Echo-apparatuur | Midden
021362 | scanners, compound, echografie apparatuur;Philips;iU 22 | 47.41.01.00 | Echo-apparatuur | Midden
021369 | echografie, transducers;Philips;L 9 3 | 47.41.05.00 | Echo-apparatuur | Midden
021370 | echografie, transducers;Philips;C 5 1 | 47.41.05.00 | Echo-apparatuur | Midden
021377 | echografie, transducers;Philips;C 8 5 | 47.41.05.00 | Echo-apparatuur | Midden
021378 | echografie, transducers;Philips;C 9 4 | 47.41.05.00 | Echo-apparatuur | Midden
021412 | echografie, transducers;Philips;L 12 5 | 47.41.05.00 | Echo-apparatuur | Midden
021413 | echografie, transducers;Philips;L 15 7 io | 47.41.05.00 | Echo-apparatuur | Midden
021414 | echografie, transducers;Philips;L 17 5 | 47.41.05.00 | Echo-apparatuur | Midden
021418 | echografie, transducers;Philips;L 8 4 | 47.41.05.00 | Echo-apparatuur | Midden
021420 | echografie, transducers;Philips;C 6 3 | 47.41.05.00 | Echo-apparatuur | Midden
021422 | Echografie apparatuur;Philips;CX 50 | 47.41.00.00 | Echo-apparatuur | Midden
021598 | echografie, transducers;Philips;X 6 1 | 47.41.05.00 | Echo-apparatuur | Midden
021631 | echografie, transducers;Esaote;LA 435 | 47.41.05.00 | Echo-apparatuur | Midden
022269 | echografie, transducers;Philips;L 12 4 | 47.41.05.00 | Echo-apparatuur | Midden
023777 | echografie, transducers;GE Healthcare Technologies;RAB 6 D | 47.41.05.00 | Echo-apparatuur | Midden
025380 | echografie, transducers;Esaote;SL 1543 | 47.41.05.00 | Echo-apparatuur | Midden
025774 | echografie, transducers;Esaote;SL 3323 | 47.41.05.00 | Echo-apparatuur | Midden
025793 | Echografie apparatuur;Esaote;Mylab One Touch | 47.41.00.00 | Echo-apparatuur | Midden
025873 | echografie, transducers;Philips;D 2 CWC | 47.41.05.00 | Echo-apparatuur | Midden
025989 | echografie, transducers;Philips;S 8 3 | 47.41.05.00 | Echo-apparatuur | Midden
025999 | Echografie apparatuur;Siemens;Acuson P 300 | 47.41.00.00 | Echo-apparatuur | Midden
026000 | echografie, transducers;BK Medical;18 L 5 | 47.41.05.00 | Echo-apparatuur | Midden
026001 | echografie, transducers;Philips;C 6 2 | 47.41.05.00 | Echo-apparatuur | Midden
026002 | echografie, transducers;Philips;S 4 2 | 47.41.05.00 | Echo-apparatuur | Midden
026007 | echografie, transducers;Aloka;UST 5546 | 47.41.05.00 | Echo-apparatuur | Midden
026034 | Echografie apparatuur;Philips;Affiniti 70 G | 47.41.00.00 | Echo-apparatuur | Midden
026057 | echografie, transducers;Philips;S 12 | 47.41.05.00 | Echo-apparatuur | Midden
026136 | Echografie apparatuur;GE Medical Systems;Venue 50 | 47.41.00.00 | Echo-apparatuur | Midden
026211 | Echografie apparatuur;Bard;Site Rite 8 | 47.41.00.00 | Echo-apparatuur | Midden
026254 | Echografie apparatuur;Philips;50 G / Affiniti | 47.41.00.00 | Echo-apparatuur | Midden
026380 | Echografie apparatuur;Honda;HS 2000 | 47.41.00.00 | Echo-apparatuur | Midden
026382 | Echografie apparatuur;Philips;Epiq 7 | 47.41.00.00 | Echo-apparatuur | Midden
026520 | echografie, transducers;Philips;L 18 5 | 47.41.05.00 | Echo-apparatuur | Midden
026521 | echografie, transducers;Philips;C 9 2 | 47.41.05.00 | Echo-apparatuur | Midden
092776 | echografie, transducers;Samsung;CA 1 7 AD | 47.41.05.00 | Echo-apparatuur | Midden
093092 | echografiesystemen, 3d;BK Ultrasound;BK 3000 | 47.41.04.00 | Echo-apparatuur | Midden
093131 | echografie, transducers;GE Healthcare Technologies;IC 9 RS | 47.41.05.00 | Echo-apparatuur | Midden
093279 | Echografie apparatuur;Mindray;DP 50 | 47.41.00.00 | Echo-apparatuur | Midden
093381 | Echografie apparatuur;GE Healthcare Technologies;Voluson S 10 | 47.41.00.00 | Echo-apparatuur | Midden
093422 | echografie, transducers;Philips;C 8 4 V | 47.41.05.00 | Echo-apparatuur | Midden
093641 | echografiesystemen, 3d;BK Ultrasound;BK 5000 | 47.41.04.00 | Echo-apparatuur | Midden
093751 | echografiesystemen, elasticiteitsmeting;Echosens;Fibroscan / Compact 530 | 47.41.52.00 | Echo-apparatuur | Midden
093825 | echografie, transducers;GE Healthcare Technologies;C 1 5 RS | 47.41.05.00 | Echo-apparatuur | Midden
093918 | Echografie apparatuur;Philips;HD 7 | 47.41.00.00 | Echo-apparatuur | Midden
093920 | echografie, transducers;Philips;BP 10 5 EC | 47.41.05.00 | Echo-apparatuur | Midden
093921 | echografie, transducers;Philips;S3 1 | 47.41.05.00 | Echo-apparatuur | Midden
093923 | echografie, transducers;Philips;V 6 2 | 47.41.05.00 | Echo-apparatuur | Midden
093924 | echografie, transducers;Philips;C 10 3 V | 47.41.05.00 | Echo-apparatuur | Midden
093934 | Echografie apparatuur;Philips;IE 33 | 47.41.00.00 | Echo-apparatuur | Midden
093956 | echografie, transducers;BK Ultrasound;E 14 C 4 T | 47.41.05.00 | Echo-apparatuur | Midden
094014 | echografie, transducers;Philips;EL 18 4 | 47.41.05.00 | Echo-apparatuur | Midden
094061 | echografie, transducers;Hitachi;C 251 | 47.41.05.00 | Echo-apparatuur | Midden
094248 | Echografie apparatuur;Hitachi;Arietta V 70 | 47.41.00.00 | Echo-apparatuur | Midden
094347 | echografie, transducers;GE Medical Systems;12 L SC | 47.41.05.00 | Echo-apparatuur | Midden
094755 | echografie, transducers;BK Ultrasound;6 C 2 | 47.41.05.00 | Echo-apparatuur | Midden
095022 | echografie, transducers;Philips;Lumify / L 12 4 | 47.41.05.00 | Echo-apparatuur | Midden
095055 | Echografie apparatuur;Philips;Epiq CVX | 47.41.00.00 | Echo-apparatuur | Midden
095368 | echografie, transducers;Samsung;L 3 12 A | 47.41.05.00 | Echo-apparatuur | Midden
095537 | Echografie apparatuur;Esaote;MyLab Gamma | 47.41.00.00 | Echo-apparatuur | Midden
095625 | echografie, transducers;Hitachi;R 41 R | 47.41.05.00 | Echo-apparatuur | Midden
095646 | echografie, transducers;Philips;C 9 3 IO | 47.41.05.00 | Echo-apparatuur | Midden
095742 | echografie, transducers;Aloka;UST 52101 | 47.41.05.00 | Echo-apparatuur | Midden
095799 | echografie, transducers;Aloka;UST 5412 | 47.41.05.00 | Echo-apparatuur | Midden
095801 | Echografie apparatuur;Philips;Clearvue 850 | 47.41.00.00 | Echo-apparatuur | Midden
095806 | Echografie apparatuur;Samsung;RS 85 | 47.41.00.00 CF | Echo-apparatuur | Midden
096030 | echografie, transducers;BK Medical;9040 | 47.41.05.00 | Echo-apparatuur | Midden
096279 | echografie, transducers;Samsung;LA 4 18 B | 47.41.05.00 | Echo-apparatuur | Midden
096280 | echografie, transducers;Samsung;CF 4 9 | 47.41.05.00 | Echo-apparatuur | Midden
096281 | echografie, transducers;Samsung;LA 3 16 AI | 47.41.05.00 | Echo-apparatuur | Midden
096337 | Echografie apparatuur;Philips;Affiniti 50 | 47.41.00.00 CF | Echo-apparatuur | Midden
096365 | echografie, transducers;Philips;L 10 4 Lab | 47.41.05.00 | Echo-apparatuur | Midden
096377 | echografie, transducers;Toshiba;PVE 382 M | 47.41.05.00 | Echo-apparatuur | Midden
096403 | echografie, transducers;Mindray;35 C 50 EA | 47.41.05.00 | Echo-apparatuur | Midden
096577 | echografie, transducers;GE Healthcare Technologies;4 C SC | 47.41.05.00 | Echo-apparatuur | Midden
096578 | echografie, transducers;GE Healthcare Technologies;3 S SC | 47.41.05.00 | Echo-apparatuur | Midden
096585 | echografie, transducers;Butterfly Network;Butterfly iQ | 47.41.05.00 BF | Echo-apparatuur | Midden
096723 | echografie, transducers;BK Medical;E 10 C 4 | 47.41.05.00 | Echo-apparatuur | Midden
096775 | echografie, transducers;Esaote;LA 533 | 47.41.05.00 | Echo-apparatuur | Midden
096797 | echografie, transducers;Aloka;UST 987 7 5 | 47.41.05.00 | Echo-apparatuur | Midden
096855 | echografie, transducers;BK Ultrasound;E 14 CL 4 B | 47.41.05.00 | Echo-apparatuur | Midden
096963 | Echografie apparatuur;Philips;Innosight | 47.41.00.00 CF | Echo-apparatuur | Midden
097033 | echografie, transducers;Hitachi;C 25 P | 47.41.05.00 | Echo-apparatuur | Midden
097039 | Echografie apparatuur;BK Medical;BK Specto | 47.41.00.00 | Echo-apparatuur | Midden
097041 | echografie, transducers;BK Medical;E 14 C 4 T | 47.41.05.00 | Echo-apparatuur | Midden
097042 | echografie, transducers;BK Medical;E 14 CL 4 B | 47.41.05.00 | Echo-apparatuur | Midden
097338 | echografie, transducers;Philips;T 6 H / 21378 A | 47.41.05.00 BF | Echo-apparatuur | Midden
097381 | echografie, transducers;Philips;C 10 4 ec | 47.41.05.00 | Echo-apparatuur | Midden
097393 | Echografie apparatuur;Philips;EPIQ Elite | 47.41.00.00 | Echo-apparatuur | Midden
097607 | echografiefantomen;Verathon;Tissue Equivalent Phantoom / 0620 0068 | 28.33.07.00 | Echo-apparatuur | Midden
097948 | echografie, transducers;Esaote;L 4 15 | 47.41.05.00 CF | Echo-apparatuur | Midden
097999 | Echografie apparatuur;Esaote;Mylab Eight | 47.41.00.00 | Echo-apparatuur | Midden
098092 | echografie, transducers;Philips;V 9 2 | 47.41.05.00 | Echo-apparatuur | Midden
098093 | echografie, transducers;Philips;C 9 4 V | 47.41.05.00 BF | Echo-apparatuur | Midden
098278 | echografie, transducers;Philips;MC 7 2 | 47.41.05.00 | Echo-apparatuur | Midden
098327 | echografie, transducers;Philips;MC 12 3 | 47.41.05.00 | Echo-apparatuur | Midden
098377 | echografie, transducers;BK Medical;Rob12C4 robottransducer | 47.41.05.00 | Echo-apparatuur | Midden
098425 | echografie, transducers;Philips;XL 14 3 | 47.41.05.00 | Echo-apparatuur | Midden
000206 | elektrochirurgie-apparatuur;Valleylab;Force FX 8 C | 43.09.02.00 | Elektrochirurgie | Hoog
001817 | elektrochirurgie-apparatuur;Valleylab;Force Triad | 43.09.02.00 | Elektrochirurgie | Hoog
002696 | elektrochirurgie-apparatuur;Erbe;ICC 50 | 43.09.02.00 CF | Elektrochirurgie | Hoog
002989 | elektrochirurgie-apparatuur;Erbe;ICC 200 | 43.09.02.00 | Elektrochirurgie | Hoog
003178 | elektrochirurgie-apparatuur;Erbe;VIO 50 C | 43.09.02.00 CF | Elektrochirurgie | Hoog
003214 | elektrochirurgie-apparatuur;Erbe;VIO 200 | 43.09.02.00 | Elektrochirurgie | Hoog
003470 | elektrochirurgie-apparatuur;Valleylab;Surgistat II | 43.09.02.00 CF | Elektrochirurgie | Hoog
004202 | elektrochirurgie-apparatuur;Erbe;VIO 200 D | 43.09.02.00 CF | Elektrochirurgie | Hoog
004203 | elektrochirurgie-apparatuur;Erbe;VIO 200 S | 43.09.02.00 CF | Elektrochirurgie | Hoog
004204 | elektrochirurgie-apparatuur;Erbe;VIO 300 D | 43.09.02.00 | Elektrochirurgie | Hoog
004205 | elektrochirurgie-apparatuur;Gynecare;Versapoint | 43.09.02.00 BF | Elektrochirurgie | Hoog
020396 | elektrochirurgie apparatuur, thermische ablatie, rf;Cosman;G 4 RF Generator / RFG 4 | 43.09.35.00 BF | Elektrochirurgie | Hoog
020420 | elektrochirurgie-apparatuur;Erbe;VIO 100 C | 43.09.02.00 CF | Elektrochirurgie | Hoog
020912 | elektrochirurgie-apparatuur;Arthrocare;Quantum RF 12000 | 43.09.02.00 | Elektrochirurgie | Hoog
025771 | elektrochirurgie-apparatuur;Ethicon;generator G 11 | 43.09.02.00 | Elektrochirurgie | Hoog
026065 | elektrochirurgie-apparatuur;Covidien;Valleylab FT 10 | 43.09.02.00 CF | Elektrochirurgie | Hoog
026123 | elektrochirurgie-apparatuur;Olympus;ESG 400 | 43.09.02.00 | Elektrochirurgie | Hoog
026150 | elektrochirurgie apparatuur, thermische ablatie, rf;Medical Enterprises;Synergo SB TS 101 1 | 43.09.35.00 | Elektrochirurgie | Hoog
092950 | elektrochirurgie-apparatuur;Arthrex;AR 9800 | 43.09.02.00 | Elektrochirurgie | Hoog
093129 | elektrochirurgie-apparatuur;Arthrocare;Coblator 2 | 43.09.02.00 | Elektrochirurgie | Hoog
093315 | elektrochirurgie apparatuur, thermische ablatie, rf;Hologic;Novasure Model 10 / RFC 2010 | 43.09.35.00 | Elektrochirurgie | Hoog
096288 | elektrochirurgie apparatuur, thermische ablatie, rf;Mermaid;Amica Gen | 43.09.35.00 | Elektrochirurgie | Hoog
096473 | elektrochirurgie-apparatuur, thermisch;Covidien;Emprint / Cagen 1 | 43.09.21.00 | Elektrochirurgie | Hoog
098393 | elektrochirurgie apparatuur, thermische ablatie, rf;HS Hospital Service S P A;AMICA GEN AGN H 1.2 | 43.09.35.00 BF | Elektrochirurgie | Hoog
000433 | duodeno-videoscopen;Olympus;TJF 160 R | 46.29.07.00 | Endoscopen | Midden
002737 | hysteroscopen;Olympus;A 4674 A | 46.27.23.00 | Endoscopen | Midden
003434 | cystoscopen;Karl Storz;27005 CA | 46.27.01.00 | Endoscopen | Midden
003435 | cysto-videoscopen;Olympus;CYF V 2 | 46.29.01.00 | Endoscopen | Midden
003552 | broncho-videoscopen;Olympus;BF 1 T 180 | 46.29.16.00 | Endoscopen | Midden
003563 | colono-videoscopen;Olympus;CF Q 180 AL | 46.29.06.00 | Endoscopen | Midden
003787 | duodeno-videoscopen;Olympus;TJF 160 VR | 46.29.07.00 | Endoscopen | Midden
003873 | gastro-videoscopen;Olympus;GIF 1 TQ 160 | 46.29.08.00 | Endoscopen | Midden
003875 | gastro-videoscopen;Olympus;GIF H 180 | 46.29.08.00 | Endoscopen | Midden
003876 | gastro-videoscopen;Olympus;GIF XP 180 N | 46.29.08.00 | Endoscopen | Midden
004185 | cystoscopen;Olympus;A 1931 A | 46.27.01.00 | Endoscopen | Midden
004192 | duodeno-videoscopen;Olympus;TJF Q 180 V | 46.29.07.00 | Endoscopen | Midden
004213 | endoscopen, multifunctioneel;Olympus;A 4605 A | 46.27.42.00 | Endoscopen | Midden
004366 | entero-videoscopen;Olympus;SIF Q 180 | 46.29.41.00 | Endoscopen | Midden
004373 | urethro-videoscopen;Olympus;URF V | 46.29.34.00 | Endoscopen | Midden
004374 | rhino/laryngo fiberscopen;Olympus;ENF GP | 46.28.38.00 | Endoscopen | Midden
004384 | gastro-videoscopen;Pentax;EG 3490 K | 46.29.08.00 | Endoscopen | Midden
004385 | gastro-videoscopen, ultrageluid;Pentax;EG 3670 URK | 46.29.32.00 | Endoscopen | Midden
004387 | nasopharyngo-fiberscopen;Pentax;FNL 10 RBS | 46.28.36.00 | Endoscopen | Midden
020302 | arthroscopen;Surgical Technologies;ST 400 110 | 46.27.24.00 | Endoscopen | Midden
020303 | arthroscopen;Surgical Technologies;ST 400 170 | 46.27.24.00 | Endoscopen | Midden
020456 | gastro-videoscopen, ultrageluid;Pentax;EG 3870 UTK | 46.29.32.00 | Endoscopen | Midden
020714 | broncho-fiberscopen;Pentax;FB 15 BS | 46.28.16.00 | Endoscopen | Midden
020726 | nasopharyngo-videoscopen;Xion;EV NE | 46.29.36.00 | Endoscopen | Midden
021035 | rhino/laryngo-videoscopen;Olympus;ENF V 2 | 46.29.45.00 | Endoscopen | Midden
021063 | meekijkoptieken, star, endoscopie;Karl Storz;7230 AA | 46.30.03.00 | Endoscopen | Midden
021895 | broncho-videoscopen;Olympus;BF 1 TH 190 | 46.29.16.00 | Endoscopen | Midden
021896 | gastro-videoscopen;Olympus;GIF HQ 190 | 46.29.08.00 | Endoscopen | Midden
021897 | colono-videoscopen;Olympus;CF HQ 190 L | 46.29.06.00 | Endoscopen | Midden
022208 | cystoscopen;Olympus;A 1935 A | 46.27.01.00 | Endoscopen | Midden
022209 | cystoscopen;Olympus;A 22001 A | 46.27.01.00 | Endoscopen | Midden
022421 | intubatie-fiberscopen;Pentax;FI 10 BS | 46.28.33.00 | Endoscopen | Midden
022454 | arthroscopen;Karl Storz;28731 BWA | 46.27.24.00 | Endoscopen | Midden
022518 | arthroscopen;Karl Storz;7230 BA | 46.27.24.00 | Endoscopen | Midden
022521 | arthroscopen;Karl Storz;7230 CA | 46.27.24.00 | Endoscopen | Midden
022526 | cystoscopen;Olympus;A 22003 A | 46.27.01.00 | Endoscopen | Midden
022763 | arthroscopen;Karl Storz;28305 BA | 46.27.24.00 | Endoscopen | Midden
022892 | thoraco-videoscopen;Olympus;LTF 160 | 46.29.46.00 | Endoscopen | Midden
023049 | meekijkoptieken, star, endoscopie;Karl Storz;7218 AA | 46.30.03.00 | Endoscopen | Midden
025001 | hysteroscopen;Karl Storz;26120 BA | 46.27.23.00 | Endoscopen | Midden
025212 | colono-videoscopen;Olympus;PCF H 190 L | 46.29.06.00 | Endoscopen | Midden
025218 | gastro-videoscopen;Olympus;GIF H 190 | 46.29.08.00 | Endoscopen | Midden
025219 | gastro-videoscopen;Olympus;GIF XP 190 N | 46.29.08.00 | Endoscopen | Midden
025262 | urethroscopen;Olympus;WA 29042 B | 46.27.34.00 | Endoscopen | Midden
025340 | nasopharyngoscopen;Surgical Technologies;503430 NP | 46.27.36.00 | Endoscopen | Midden
025842 | colono-videoscopen;Olympus;CF H 180 DL | 46.29.06.00 | Endoscopen | Midden
025844 | gastro-videoscopen;Olympus;GIF 1 TH 190 | 46.29.08.00 | Endoscopen | Midden
026063 | gastro-videoscopen, ultrageluid;Pentax;EG 3270 UK | 46.29.32.00 | Endoscopen | Midden
026094 | urethro-videoscopen;Olympus;URF V 2 | 46.29.34.00 | Endoscopen | Midden
026219 | broncho-videoscopen;Olympus;BF H 190 | 46.29.16.00 | Endoscopen | Midden
092805 | cysto-videoscopen;Olympus;CYF VH | 46.29.01.00 | Endoscopen | Midden
093169 | gastro-videoscopen;Pentax;EG29 I 10 | 46.29.08.00 | Endoscopen | Midden
094190 | meekijkoptieken, star, endoscopie;Smith & Nephew;7209208 | 46.30.03.00 | Endoscopen | Midden
094791 | meekijkoptieken, star, endoscopie;Olympus;WA 2 T 412 A | 46.30.03.00 | Endoscopen | Midden
094911 | cystoscopen;Olympus;A 4629 A | 46.27.01.00 | Endoscopen | Midden
094915 | broncho-videoscopen;Olympus;BF P 190 | 46.29.16.00 | Endoscopen | Midden
094964 | nasopharyngo-videoscopen;Pentax;VNL 9 CP | 46.29.36.00 | Endoscopen | Midden
094968 | mediastinoscopen;Richard Wolf;8783 412 | 46.27.18.00 | Endoscopen | Midden
095200 | meekijkoptieken, star, endoscopie;Intuitive Surgical;370891 04 | 46.30.03.00 | Endoscopen | Midden
095641 | cysto-fiberscopen;Vision Sciences;CST 5000 | 46.28.01.00 | Endoscopen | Midden
095642 | gastro-videoscopen;Olympus;Gif 1 THQ 190 | 46.29.08.00 | Endoscopen | Midden
095643 | broncho-videoscopen;Pentax;EB 19 J 10 U Lineair | 46.29.16.00 | Endoscopen | Midden
095644 | rhino/laryngo-videoscopen;Olympus;ENF V 3 | 46.29.45.00 | Endoscopen | Midden
095663 | colono-videoscopen;Pentax;EC 38 i 10 F 2 | 46.29.06.00 | Endoscopen | Midden
095683 | gastro-videoscopen;Pentax;EG 2490 K | 46.29.08.00 | Endoscopen | Midden
095684 | intubatie-fiberscopen;Pentax;FI 16 RBS | 46.28.33.00 | Endoscopen | Midden
095686 | urethroscopen;Olympus;WA 29042 A | 46.27.34.00 | Endoscopen | Midden
095688 | rhino/laryngo fiberscopen;Fentex Medical;700761 FX | 46.28.38.00 | Endoscopen | Midden
095690 | urethro-fiberscopen;Olympus;WA 50201 A | 46.28.34.00 | Endoscopen | Midden
095693 | gastro-videoscopen;Pentax;EG 16 K 10 | 46.29.08.00 | Endoscopen | Midden
095694 | gastro-videoscopen;Pentax;EG 3890 TK | 46.29.08.00 | Endoscopen | Midden
095696 | urethro-videoscopen;Olympus;URF V 3 | 46.29.34.00 | Endoscopen | Midden
095722 | cystoscopen;Olympus;A 1932 A | 46.27.01.00 | Endoscopen | Midden
095725 | hysteroscopen;Olympus;A 22005 A | 46.27.23.00 | Endoscopen | Midden
095759 | arthroscopen;Karl Storz;7230 CWA | 46.27.24.00 | Endoscopen | Midden
095760 | arthroscopen;Karl Storz;7230 EA | 46.27.24.00 | Endoscopen | Midden
095765 | cystoscopen;Henke Sass Wolf;7199202730 | 46.27.01.00 | Endoscopen | Midden
095766 | hysteroscopen;Richard Wolf;8986402 | 46.27.23.00 | Endoscopen | Midden
095997 | meekijkoptieken, star, endoscopie;Intuitive Surgical;370890 05 | 46.30.03.00 | Endoscopen | Midden
096073 | gastro-videoscopen, ultrageluid;Pentax;EG 38 J 10 UT | 46.29.32.00 | Endoscopen | Midden
096367 | urethroscopen;Olympus;WA 20021 A | 46.27.34.00 | Endoscopen | Midden
096373 | meekijkoptieken, star, endoscopie;Karl Storz;7218 BA | 46.30.03.00 | Endoscopen | Midden
096375 | meekijkoptieken, star, endoscopie;Karl Storz;7218 CA | 46.30.03.00 | Endoscopen | Midden
096870 | meekijkoptieken, star, endoscopie;Karl Storz;27095 AA | 46.30.03.00 | Endoscopen | Midden
096897 | meekijkoptieken, star, endoscopie;Comeg;Sinuscope 2.7 - 4.0 MM | 46.30.03.00 | Endoscopen | Midden
097001 | rhino/laryngo-videoscopen;Olympus;ENF V 4 | 46.29.45.00 | Endoscopen | Midden
098009 | gastro-videoscopen, ultrageluid;Pentax;EG 36 J 10 UR | 46.29.32.00 | Endoscopen | Midden
098484 | nasopharyngo-videoscopen;Pentax;VNL 11 J 10 | 46.29.36.00 | Endoscopen | Midden
003485 | flowmeters, zuurstof;Precision Medical;1 MFA | 28.39.01.00 | Flowmeters | Laag
020051 | flowmeters, zuurstof;Ohio Medical Corporation;0 15 LPM Oxygen | 28.39.01.00 | Flowmeters | Laag
020562 | flowmeters, zuurstof;Entermed;Parkodex | 28.39.01.00 | Flowmeters | Laag
021172 | flowmeters, zuurstof;Medicare;0 tot 15 lpm | 28.39.01.00 | Flowmeters | Laag
021173 | flowmeters, zuurstof;Medicare;0 tot 8 lpm | 28.39.01.00 | Flowmeters | Laag
021208 | flowmeters, zuurstof;Precision Medical;0,1 tot 1 lpm | 28.39.01.00 | Flowmeters | Laag
021263 | flowmeters, perslucht;Entermed;Parkodex | 28.39.03.00 | Flowmeters | Laag
023984 | flowmeters, perslucht;Medicare;tot 15 Lpm | 28.39.03.00 | Flowmeters | Laag
024846 | flowmeters, zuurstof;Precision Medical;tot 15 L/M | 28.39.01.00 | Flowmeters | Laag
024974 | flowmeters, zuurstof;Precision Medical;Compact tot 8 L/M | 28.39.01.00 | Flowmeters | Laag
024975 | flowmeters, zuurstof;Precision Medical;Compact tot 15 L/M | 28.39.01.00 | Flowmeters | Laag
026266 | flowmeters, zuurstof;Precision Medical;tot 3 L/M | 28.39.01.00 | Flowmeters | Laag
095483 | flowmeters, zuurstof;Precision Medical;1 MFA / 70 l/m | 28.39.01.00 | Flowmeters | Laag
095484 | flowmeters, koolstofdioxide;Amvex;FM 12 UC | 28.39.22.00 | Flowmeters | Laag
095652 | flowmeters, zuurstof;Medicare;0 tot 3 lpm | 28.39.01.00 | Flowmeters | Laag
095695 | flowmeters, zuurstof;Medicare;0 tot 1 lpm | 28.39.01.00 | Flowmeters | Laag
096157 | flowmeters, zuurstof;Medicare;0 tot 70 lpm | 28.39.01.00 | Flowmeters | Laag
096363 | flowmeters, zuurstof;Precision Medical;6 MFA | 28.39.01.00 | Flowmeters | Laag
096393 | flowmeters, vloeistof;IBP;HDM 97 BL | 28.45.01.00 | Flowmeters | Laag
096776 | flowmeters, lachgas;Amvex;FM 12 U 2 | 28.39.02.00 | Flowmeters | Laag
096840 | flowmeters, zuurstof;Amvex;FM 200 IO | 28.39.01.00 | Flowmeters | Laag
004283 | lasers, Nd/YAG, medisch;Ellex;Tango | 43.09.05.00 | Lasers | Hoog
024087 | lasers, Nd/YAG, medisch;Quantel Medical;Optimis | 43.09.05.00 | Lasers | Hoog
025354 | lasers, diode, medisch;Topcon;Pascal Streamline 532 | 43.09.12.00 | Lasers | Hoog
093509 | lasers, diode, medisch;Neolaser;Neov 1470 | 43.09.12.00 | Lasers | Hoog
094073 | lasers, gecombineerd, medisch;Topcon;Pascal Synthesis | 43.09.27.00 B | Lasers | Hoog
095571 | lasers, fysiotherapie;ASAlaser;M 6 | 40.09.33.00 | Lasers | Hoog
096866 | lasers, holmium, medisch;Dornier;Medilas H Solvo | 43.09.17.00 B | Lasers | Hoog
003829 | eeg, opname/analyse/beoordeling;Viasys;Nicolet one | 46.06.25.00 | Onderzoeksapparatuur | Midden
004494 | longfunctie-analysatoren, multifunctioneel;Jaeger;APS pro | 46.12.01.00 | Onderzoeksapparatuur | Midden
020390 | bodyplethysmografen;Jaeger;Masterscreen Body | 46.12.04.00 | Onderzoeksapparatuur | Midden
020391 | longfunctie-analysatoren, multifunctioneel;Jaeger;Masterscreen PFT | 46.12.01.00 | Onderzoeksapparatuur | Midden
020414 | neurologisch/spierfunctie-onderzoeksapparatuur, multifunctioneel;Nicolet;EDX | 46.06.19.00 | Onderzoeksapparatuur | Midden
093601 | longfunctie-analysatoren, multifunctioneel;Carefusion;Vyntus CPX | 46.12.01.00 | Onderzoeksapparatuur | Midden
093637 | longfunctie-analysatoren, multifunctioneel;Aerocrine;Niox Vero | 46.12.01.00 | Onderzoeksapparatuur | Midden
093990 | spirometers;Carefusion;Vmax Vyntus Spiro | 46.12.05.00 | Onderzoeksapparatuur | Midden
094003 | spirometers;Carefusion;Vyntus Pneumo | 46.12.05.00 | Onderzoeksapparatuur | Midden
094834 | accessoires, analyse apparatuur;MMS;Bluetooth Puller / S Puller BT | 45.39.19.00 | Onderzoeksapparatuur | Midden
095570 | vaatonderzoeksapparatuur, pulse volume recorder;Viasonix;Falcon Quad | 46.03.57.00 | Onderzoeksapparatuur | Midden
095629 | eeg, opname/analyse/beoordeling;Nicolet;V 44 | 46.06.25.00 | Onderzoeksapparatuur | Midden
095667 | bodyplethysmografen;Carefusion;Vyntus Body | 46.12.04.00 | Onderzoeksapparatuur | Midden
096351 | Longfunctie-apparatuur, respiratie;Vyaire;APS Nebulizer System | 46.12.00.00 | Onderzoeksapparatuur | Midden
097617 | spirometers;Mir;Spirobank II | 46.12.05.00 | Onderzoeksapparatuur | Midden
097865 | spirometers;Vyaire;Vyntus Pneumo | 46.12.05.00 | Onderzoeksapparatuur | Midden
098426 | spirometers;Breathomix;Spironose | 46.12.05.00 CF | Onderzoeksapparatuur | Midden
000016 | instrumentenwagens;; | 20.06.09.00 | Overige MT-apparatuur
000017 | instrumentenwagens;Jansen; | 20.06.09.00 | Overige MT-apparatuur
000038 | oefenpoppen;Laerdal;Skillmaster ALS 4000 | 25.06.01.00 | Overige MT-apparatuur
000064 | acculaders;; | 28.12.03.00 | Overige MT-apparatuur
000109 | basis, infuuspompen;Cardinal Health;Asena DS | 40.15.11.00 | Overige MT-apparatuur
000135 | vernevelaars, beademing;Aerogen;Aeroneb Pro / AG AP 1050 | 44.09.07.00 BF | Overige MT-apparatuur
000142 | afzuigpompen, maag;Medela;Basic 30 | 40.30.07.00 | Overige MT-apparatuur
000166 | behandel- en onderzoeksstoelen;Bionic;Comfort Line | 40.36.05.00 | Overige MT-apparatuur
000167 | behandel- en onderzoeksstoelen;Bionic;Universal 4 | 40.36.05.00 | Overige MT-apparatuur
000169 | onderzoekslampen;Dr Mach;Mach 130 F | 40.36.15.00 | Overige MT-apparatuur
000235 | voorhoofdlampen;Entermed;Enterview | 43.12.05.00 | Overige MT-apparatuur
000403 | bloedstroommeters, non-invasief;Huntleigh;D 900 | 46.03.20.00 | Overige MT-apparatuur
000447 | otoscopen;Heine;Accu San S 3,5 V | 46.27.28.00 | Overige MT-apparatuur
000469 | koudlichtbronnen;; | 46.30.02.00 | Overige MT-apparatuur
000485 | koudlichtbronnen;Karl Storz;482 | 46.30.02.00 | Overige MT-apparatuur
000487 | koudlichtbronnen;Karl Storz;486 | 46.30.02.00 | Overige MT-apparatuur
001055 | Voedingen;; | 28.12.00.00 | Overige MT-apparatuur
001275 | acculaders;Heine;NT 200 | 28.12.03.00 | Overige MT-apparatuur
001314 | microscopen, operatie;Zeiss;OPMI 1 | 43.12.03.00 | Overige MT-apparatuur
001425 | bloedstroomdetectoren, doppler;Huntleigh;SD 2 | 46.03.18.00 | Overige MT-apparatuur
002410 | pompen, kolf;Medela;Symphony | 40.30.16.00 | Overige MT-apparatuur
002440 | bloedstroomdetectoren, doppler;Transonic Systems;HD 03 | 46.03.18.00 | Overige MT-apparatuur
002624 | behandel- en onderzoeksstoelen;Entermed; | 40.36.05.00 | Overige MT-apparatuur
002652 | bloeddruksimulatoren;Biotek;BP Pump | 28.33.37.00 | Overige MT-apparatuur
002653 | bloedstroomdetectoren, doppler;Hayashi Denki;ES 100 VX | 46.03.18.00 | Overige MT-apparatuur
002704 | ergometers, roei;Concept 2;PM 2 | 40.09.36.00 | Overige MT-apparatuur
002718 | Fototherapie-apparatuur;Drager;Photo Therapie 4000 | 40.12.00.00 | Overige MT-apparatuur
002719 | fototherapiecabines, puva;Waldmann;UV 7002 | 40.12.04.00 | Overige MT-apparatuur
002749 | testers, infuuspomp;Fluke;IDA 4 | 28.33.36.00 | Overige MT-apparatuur
002754 | koudlichtbronnen;Fujinon;XL 4400 | 46.30.02.00 | Overige MT-apparatuur
002771 | microscopen, operatie;Zeiss;OPMI Pico | 43.12.03.00 | Overige MT-apparatuur
002772 | microscopen, operatie;Zeiss;OPMI 99 | 43.12.03.00 | Overige MT-apparatuur
002781 | trolleys, verwisselbaar tafelblad, ok;Maquet;1146 60 B 0 | 43.12.15.00 | Overige MT-apparatuur
002790 | otoscopen;Heine; | 46.27.28.00 | Overige MT-apparatuur
002791 | otoscopen;Heine;Beta 200 | 46.27.28.00 | Overige MT-apparatuur
002815 | refracto/keratometers;Humphrey;Hark 597 | 46.18.47.00 | Overige MT-apparatuur
002816 | refracto/keratometers;Righton;Retinomax K Plus 3 | 46.18.47.00 | Overige MT-apparatuur
002830 | tonometers, oogheelkunde;Haag Streit;AT 900 | 46.18.07.00 | Overige MT-apparatuur
002839 | testers, ecg-apparatuur;Dynatech;215 A | 28.33.31.00 | Overige MT-apparatuur
002842 | timers;Medela;Apgar Timer | 28.21.02.00 | Overige MT-apparatuur
002846 | topsterktemeters;Magnon;LM 350 C | 46.18.32.00 | Overige MT-apparatuur
002847 | topsterktemeters;Topcon;CL 100 | 46.18.32.00 | Overige MT-apparatuur
002857 | transducers, us;Diagnostic Ultrasound;570 0091 | 46.42.46.00 | Overige MT-apparatuur
002867 | afzuigsets, vacuum, wand;Medec; | 40.30.23.00 | Overige MT-apparatuur
002878 | videoprinters;Sony;UP 21 MD | 26.24.30.00 | Overige MT-apparatuur
002879 | videoprocessorunits endoscopie;Fujinon;VP 4400 | 46.30.15.00 | Overige MT-apparatuur
002880 | visusprojectoren;Topcon;ACP 8 | 46.18.35.00 | Overige MT-apparatuur
002881 | voedingen, elektrisch, enkelvoudig;Spacelabs;MW100 | 28.12.01.00 | Overige MT-apparatuur
002883 | afzuigsystemen, speeksel;Laerdal;LSU | 40.30.28.00 | Overige MT-apparatuur
002929 | zenuwstimulatoren, onderzoek;B Braun;Stimuplex HNS 12 | 46.06.09.00 | Overige MT-apparatuur
002934 | vloeistofverwarmers, doorstroom, infusie;Surgical Company;Fluido | 40.18.06.00 | Overige MT-apparatuur
002969 | monitoren, computer, kleur;Philips;Brilliance 19 B | 24.15.40.00 | Overige MT-apparatuur
002975 | printers, laser;Hewlett Packard; | 24.15.27.00 | Overige MT-apparatuur
003014 | videomonitoren, kleur;Sony;PVM 14 M 2 MDE | 26.24.20.00 | Overige MT-apparatuur
003015 | videomonitoren, kleur;Sony;LMD 181 MD | 26.24.20.00 | Overige MT-apparatuur
003021 | monitoren, computer, kleur;; | 24.15.40.00 | Overige MT-apparatuur
003031 | fototherapielampen, puva;Waldmann;UV 200 | 40.12.03.00 | Overige MT-apparatuur
003042 | refracto/keratometers;Nikon;Speedy K | 46.18.47.00 | Overige MT-apparatuur
003057 | fototherapielampen, rood licht;Aktilite;CL 128 | 40.12.08.00 | Overige MT-apparatuur
003061 | verwarmingsbedden, baby;Drager;Babytherm 8000 WB | 40.21.09.00 | Overige MT-apparatuur
003070 | Bloedgasanalyse-apparatuur/toebehoren;Abbott;I Stat | 45.48.00.00 | Overige MT-apparatuur
003098 | afzuigpompen, wond;KCI;Info VAC | 40.30.02.00 | Overige MT-apparatuur
003108 | pH-meters, multifunctioneel;Mettler Toledo;MPC 227 | 45.42.39.00 | Overige MT-apparatuur
003123 | acculaders;Heine;NT 300 | 28.12.03.00 | Overige MT-apparatuur
003131 | ergometriefietsen;GE Medical Systems;E Bike | 46.33.01.00 | Overige MT-apparatuur
003135 | monitoren, computer, kleur;Neovo;X 17 AV | 24.15.40.00 | Overige MT-apparatuur
003144 | wateropvangapparatuur, urodynamisch;MMS;Flowmaster | 46.24.05.00 | Overige MT-apparatuur
003148 | behandel- en onderzoeksstoelen;; | 40.36.05.00 | Overige MT-apparatuur
003155 | monitoren, computer, kleur;Olympus; | 24.15.40.00 | Overige MT-apparatuur
003181 | otoscopen;Welch Allyn;767 | 46.27.28.00 | Overige MT-apparatuur
003189 | verwarmingslampen, baby;Weyer;Ceramotherm 1100 | 40.21.04.00 | Overige MT-apparatuur
003192 | oefenpoppen;Laerdal;Baby Anne | 25.06.01.00 | Overige MT-apparatuur
003212 | spleetlampen;Haag Streit;BQ 900 | 46.18.06.00 | Overige MT-apparatuur
003213 | kalibratoren, temperatuur;Kendall;Genius 2 Checker | 28.33.43.00 | Overige MT-apparatuur
003285 | afzuigapparatuur, mobiel;Medela;Dominant 50 | 40.30.17.00 | Overige MT-apparatuur
003286 | afzuigapparatuur, mobiel;Medela;Vario 18 | 40.30.17.00 | Overige MT-apparatuur
003338 | verwarmingslampen, baby;Weyer;Ceramotherm 2200 | 40.21.04.00 | Overige MT-apparatuur
003367 | bloedstollingsmeters;Roche Diagnostics;Coaguchek XS | 45.42.30.00 | Overige MT-apparatuur
003419 | handboormachines;Vidacare;EZ IO | 21.79.03.00 | Overige MT-apparatuur
003424 | bloedstroomdetectoren, doppler;Huntleigh;MD 2 | 46.03.18.00 | Overige MT-apparatuur
003495 | topsterktemeters;Topcon;CL 2500 | 46.18.32.00 | Overige MT-apparatuur
003497 | ademhalingsgasanalysatoren;FAN GmbH;Lactofan 2 | 46.12.02.00 | Overige MT-apparatuur
003527 | balloncontrollers endoscopie;Fujinon;PB 20 | 46.30.16.00 | Overige MT-apparatuur
003531 | behandelunits, kno, geintegreerd;Entermed;Ergonomic 600 | 40.39.01.00 | Overige MT-apparatuur
003544 | bloedstroomdetectoren, doppler;Carefusion;Imexdop CT+ | 46.03.18.00 | Overige MT-apparatuur
003568 | computers, personal;Hewlett Packard; | 24.12.03.00 | Overige MT-apparatuur
003619 | kook/smeltpuntbepalingsapparatuur;Mettler Toledo;FP 62 | 45.42.25.00 | Overige MT-apparatuur
003655 | vloeistofverwarmers, doorstroom, infusie;Level I;H 1000 | 40.18.06.00 | Overige MT-apparatuur
003699 | pompen, vacuum, laboratorium;; | 45.36.03.00 | Overige MT-apparatuur
003703 | broedstoven, CO2;; | 45.21.19.00 | Overige MT-apparatuur
003713 | pneumatische units;; | 44.09.18.00 | Overige MT-apparatuur
003728 | oog/oorspiegels;Heine;EN 100 | 46.79.20.00 | Overige MT-apparatuur
003731 | videomonitoren, kleur;Olympus;OEV 191 | 26.24.20.00 | Overige MT-apparatuur
003744 | bloedgasanalyse-apparatuur, pO2/pCO2;Radiometer;OSM 3 | 45.48.01.00 | Overige MT-apparatuur
003751 | Broed/droog/kweekapparatuur;BD Life Sciences;Bactec FX | 45.21.00.00 | Overige MT-apparatuur
003752 | broedstoven;Bio Rad;ID Incubator 37 S I | 45.21.01.00 | Overige MT-apparatuur
003753 | broedstoven;Melag;Incubat 85 | 45.21.01.00 | Overige MT-apparatuur
003763 | cuff-inflators, rapid;Hokanson;AG 101 | 46.03.31.00 | Overige MT-apparatuur
003840 | elektroforese-apparatuur;Sebia;Hydrasys 2 | 45.57.01.00 | Overige MT-apparatuur
003857 | fototherapielampen, bilirubine;Natus Medical;Neoblue led phototherapy | 40.12.09.00 | Overige MT-apparatuur
003860 | funduscamera's;Zeiss;Visucam pro nm | 46.18.16.00 | Overige MT-apparatuur
003881 | gipszagen;De Soutter Medical;CSB 100 | 43.15.02.00 | Overige MT-apparatuur
003885 | hemoglobinemeters;Hemocue;Hb 201 | 45.42.07.00 | Overige MT-apparatuur
003887 | hersenstimulatoren;Magstim;Magstim 200 | 46.06.07.00 | Overige MT-apparatuur
003894 | impedantiemeters, klinisch;Bodystat;Bodystat 1500 | 46.15.10.00 | Overige MT-apparatuur
003900 | instrumentenkasten;Entermed;Gyn o Car | 23.15.18.00 | Overige MT-apparatuur
003903 | koel/verwarmingsmachines, lichaam;Cincinnati Sub Zero;Blanketrol III | 43.79.11.00 | Overige MT-apparatuur
003911 | koudlichtbronnen;Karl Storz;Halogen 150 / 201123 20 | 46.30.02.00 | Overige MT-apparatuur
003923 | lichtsterktemeters, uv;Waldmann;58520000 | 28.79.11.00 | Overige MT-apparatuur
003929 | mechanotherapie-apparatuur;Ormed;Artromot | 40.09.03.00 | Overige MT-apparatuur
003931 | mengapparatuur, laboratorium;Stephan;UMC 12 | 45.18.03.00 | Overige MT-apparatuur
003934 | meters, universeel;Fluke;112 | 28.06.01.00 | Overige MT-apparatuur
003937 | microscopen, binoculair;Olympus;BX 45 | 45.03.01.00 | Overige MT-apparatuur
003940 | microscopen, binoculair;Zeiss;Axioskop 20 | 45.03.01.00 | Overige MT-apparatuur
003941 | microscopen, binoculair;Zeiss;Axioskop 50 | 45.03.01.00 | Overige MT-apparatuur
003950 | microscopen, operatie;Zeiss;OPMI Vario s 88 | 43.12.03.00 | Overige MT-apparatuur
003962 | beeldwerkstations, medisch;Olympus;OEV 191 H | 47.66.10.00 | Overige MT-apparatuur
003968 | oefenpoppen;Laerdal;Resusci baby | 25.06.01.00 | Overige MT-apparatuur
003969 | oefenpoppen;Laerdal;Resusci junior | 25.06.01.00 | Overige MT-apparatuur
003975 | osmolariteitsmeters;Gonotec;Osmomat 030 | 45.42.38.00 | Overige MT-apparatuur
003999 | refracto/keratometers;Righton;Retinomax K plus 2 | 46.18.47.00 | Overige MT-apparatuur
004003 | reinigingsapparatuur, ultrasoon;Branson;5510 | 29.09.08.00 | Overige MT-apparatuur
004012 | Roer/schud/mengapparatuur, laboratorium;Assistent;RM 5 | 45.18.00.00 | Overige MT-apparatuur
004016 | magneetroerders, verwarmd;Heidolph;MR 82 | 45.18.13.00 | Overige MT-apparatuur
004017 | Roer/schud/mengapparatuur, laboratorium;Heidolph;Multi Reax | 45.18.00.00 | Overige MT-apparatuur
004018 | Roer/schud/mengapparatuur, laboratorium;Scientific Industries;Vortex genie 2 | 45.18.00.00 | Overige MT-apparatuur
004058 | synoptoforen;Clement Clarke;model 2001 | 46.18.50.00 | Overige MT-apparatuur
004077 | uninterruptable power supplies (ups);APC;Smart UPS 3000 | 24.15.50.00 | Overige MT-apparatuur
004080 | pompen, vacuum, laboratorium;Millipore;Milliflex plus | 45.36.03.00 | Overige MT-apparatuur
004102 | voedingen, elektrisch, enkelvoudig;Delta Elektronica;ES 030 5 | 28.12.01.00 | Overige MT-apparatuur
004350 | microscopen, operatie;Moller Wedel;Hi R 900 | 43.12.03.00 | Overige MT-apparatuur
004396 | voedingen, elektrisch, enkelvoudig;Philips;M 8023 A | 28.12.01.00 | Overige MT-apparatuur
004417 | operatietafels;Ritter;Midmark 230 | 43.12.01.00 | Overige MT-apparatuur
004422 | microscoop toebehoren;Schott;KL 1500 | 45.03.27.00 | Overige MT-apparatuur
004426 | bloedgasanalyse apparatuur, multiparameter;Siemens;Rapidlab 1265 | 45.48.09.00 | Overige MT-apparatuur
004438 | topsterktemeters;Topcon;EZ 200 | 46.18.32.00 | Overige MT-apparatuur
004448 | intubatie-videoscopen;Verathon;Glidescope AVL | 46.29.33.00 | Overige MT-apparatuur
004486 | fototherapielampen, puva;Waldmann;UV 182 | 40.12.03.00 | Overige MT-apparatuur
004503 | programmeerapparatuur, implantaten, pacemaker;Biotronik;Renamic | 42.18.03.00 | Overige MT-apparatuur
004514 | tonometers, oogheelkunde;Haag Streit;AT 900 BQ | 46.18.07.00 | Overige MT-apparatuur
004555 | reinigingsapparatuur, ultrasoon;Branson;2510 E DTH | 29.09.08.00 | Overige MT-apparatuur
006759 | endoscopiecamera's, video;Xion;CH 01 | 46.30.08.00 | Overige MT-apparatuur
006766 | instrumenttafels;Zeiss; | 23.21.06.00 | Overige MT-apparatuur
020053 | regelaars, hoog vacuum;Ohio Medical Corporation;PTS 3 Mode High Continuous Regulator | 28.39.20.00 | Overige MT-apparatuur
020056 | injecteurs, vacuum, laag;Medicare;-100 mbar | 28.39.17.00 | Overige MT-apparatuur
020057 | injecteurs, vacuum, hoog;Medicare;0 tot -1 bar | 28.39.16.00 | Overige MT-apparatuur
020062 | koudlichtbronnen;Olympus;CLV 180 Exera II | 46.30.02.00 | Overige MT-apparatuur
020103 | koel/verwarmingsmachines, lichaam;Arizant;Bair Hugger 775 | 43.79.11.00 | Overige MT-apparatuur
020104 | gipszagen;De Soutter Medical;Cleancast CC 5 | 43.15.02.00 | Overige MT-apparatuur
020106 | koudlichtbronnen;Karl Storz;Halogen 250 Twin / 20113320 | 46.30.02.00 | Overige MT-apparatuur
020175 | phoropters;Topcon;CV 5000 | 46.18.43.00 | Overige MT-apparatuur
020209 | bloedverwarmers, doorstroom, transfusie;Biegler;BW 585 | 40.18.03.00 | Overige MT-apparatuur
020241 | schudapparatuur, laboratorium;Helmer;PF 15 I | 45.18.08.00 | Overige MT-apparatuur
020243 | warmkasten, infuusvloeistoffen, bloed;Helmer;PC 100 I | 40.30.27.00 | Overige MT-apparatuur
020270 | uninterruptable power supplies (ups);Eaton;9130 UPS | 24.15.50.00 | Overige MT-apparatuur
020274 | heteluchtblazers;Steinel;HL 1610 S | 21.79.12.00 | Overige MT-apparatuur
020285 | videoprinters;Sony;UP D 897 | 26.24.30.00 | Overige MT-apparatuur
020288 | videoprinters;Sony;UP D 895 | 26.24.30.00 | Overige MT-apparatuur
020323 | urodynamische meetopstellingen;MMS;Solar Gold | 46.24.04.00 | Overige MT-apparatuur
020329 | beeldwerkstations, medisch;Fujinon;CDL 1909 A | 47.66.10.00 | Overige MT-apparatuur
020338 | instrumentenwagens;ITD;Compact Cart | 20.06.09.00 | Overige MT-apparatuur
020346 | uninterruptable power supplies (ups);APC;Smart UPS 1500 VA | 24.15.50.00 | Overige MT-apparatuur
020351 | centrifuges, micro;VWR;Ministar | 45.06.02.00 | Overige MT-apparatuur
020354 | centrifuges, koel;Hettich;Rotanta 460 R | 45.06.05.00 | Overige MT-apparatuur
020364 | uninterruptable power supplies (ups);APC;Smart UPS 1000 VA | 24.15.50.00 | Overige MT-apparatuur
020372 | bloedstollingsmeters;Roche Diagnostics;Coaguchek XS Pro | 45.42.30.00 | Overige MT-apparatuur
020373 | bloedgasanalyse apparatuur, multiparameter;Siemens;Rapidpoint 405 | 45.48.09.00 | Overige MT-apparatuur
020380 | Hart/vaatonderzoeksapparatuur;Hokanson;Rapid Cuff Inflator E 20 | 46.03.00.00 | Overige MT-apparatuur
020381 | Hart/vaatonderzoeksapparatuur;Hokanson;Air Source AG 101 | 46.03.00.00 | Overige MT-apparatuur
020385 | fototherapielampen, bilirubine;GE Healthcare Technologies;BiliSoft | 40.12.09.00 | Overige MT-apparatuur
020394 | reinigingsapparatuur, ultrasoon;Emag;Emmi 40 HC | 29.09.08.00 | Overige MT-apparatuur
020430 | ophthalmoscopen;Heine;Beta 200 | 46.18.10.00 | Overige MT-apparatuur
020431 | otoscopen;Heine;EN 90 | 46.27.28.00 | Overige MT-apparatuur
020445 | lampen, operatie;Drager;Sola 500 | 43.12.02.00 | Overige MT-apparatuur
020468 | visusprojectoren;Marco;CP 690 | 46.18.35.00 | Overige MT-apparatuur
020470 | bloedstroomdetectoren, doppler;Imex;Elite 100 R | 46.03.18.00 | Overige MT-apparatuur
020511 | synoptoforen;Clement Clarke;2002 | 46.18.50.00 | Overige MT-apparatuur
020512 | tympanometers;Homoth;Tymp 4000 M | 46.15.15.00 B | Overige MT-apparatuur
020531 | injecteurs, vacuum, hoog;Ohio Medical Corporation;Hoog Vacuum | 28.39.16.00 | Overige MT-apparatuur
020533 | afzuigpompen, thorax;Medela;Thopaz | 40.30.06.00 | Overige MT-apparatuur
020545 | koelers, hoofdhuid;Paxman;Orbis 1 | 43.03.03.00 | Overige MT-apparatuur
020555 | loopbanden;Lode;Valiant | 40.09.13.00 | Overige MT-apparatuur
020563 | regelaars, laag vacuum;Medicare;-200 mBar | 28.39.19.00 | Overige MT-apparatuur
020572 | topsterktemeters;Topcon;LM 8 | 46.18.32.00 | Overige MT-apparatuur
020574 | perimeters;Zeiss;HFA 750 i | 46.18.11.00 | Overige MT-apparatuur
020579 | OCT apparatuur;Zeiss;Cirrus HD OCT 4000 | 46.18.51.00 | Overige MT-apparatuur
020585 | OCT apparatuur;Heidelberg;Spectralis HRA OCT | 46.18.51.00 | Overige MT-apparatuur
020586 | oogkamerdiepte/cornea meetapparatuur;Zeiss;IOL Master 500 | 46.18.56.00 | Overige MT-apparatuur
020588 | visuskaartinstallaties;Topcon;CC 100 | 46.18.33.00 | Overige MT-apparatuur
020593 | oogkamerdiepte/cornea meetapparatuur;Tomey;SP 3000 | 46.18.56.00 | Overige MT-apparatuur
020597 | instrumenttafels, elektrisch;Topcon;AIT 15 | 23.21.23.00 | Overige MT-apparatuur
020600 | microscopen, operatie;Zeiss;Opmi Sensera | 43.12.03.00 | Overige MT-apparatuur
020612 | spleetlampen;Shin Nippon;XL 1 | 46.18.06.00 | Overige MT-apparatuur
020621 | Roer/schud/mengapparatuur, laboratorium;Stuart;SRT 6 | 45.18.00.00 | Overige MT-apparatuur
020647 | perimeters;Haag Streit;Goldmann | 46.18.11.00 | Overige MT-apparatuur
020661 | mechanotherapie-apparatuur;Kinetec;Performa | 40.09.03.00 | Overige MT-apparatuur
020710 | behandelunits, kno, geintegreerd;Meditop;Victory | 40.39.01.00 | Overige MT-apparatuur
020711 | brillen, nystagmus;Dehag;503 | 46.18.57.00 | Overige MT-apparatuur
020728 | videoprocessorunits endoscopie;Xion;Endostrob DX | 46.30.15.00 | Overige MT-apparatuur
020743 | beeldwerkstations, medisch;NDS;SC SX 19 A 1511 | 47.66.10.00 | Overige MT-apparatuur
020748 | afzuigsystemen, speeksel;Atmos;C 161 | 40.30.28.00 | Overige MT-apparatuur
020749 | endoscopiecamera's, video;Sony;DXC C 33 P | 46.30.08.00 | Overige MT-apparatuur
020762 | onderzoekslampen;Trilux;Acrobat swing | 40.36.15.00 | Overige MT-apparatuur
020782 | testers, veiligheid, elektrisch;Fluke;ESA 620 | 27.03.04.00 | Overige MT-apparatuur
020799 | pacemakeranalysatoren;St Jude Medical;Merlin 3650 | 28.33.06.00 | Overige MT-apparatuur
020837 | behandel- en onderzoeksstoelen;Jorg en Sohn;5104 | 40.36.05.00 | Overige MT-apparatuur
020884 | droogkasten, endoscopen;Van Vliet;GV 700 | 29.06.07.00 | Overige MT-apparatuur
020888 | uninterruptable power supplies (ups);APC;Back UPS Pro 420 | 24.15.50.00 | Overige MT-apparatuur
020927 | behandelunits, kno, geintegreerd;Entermed;Futurent | 40.39.01.00 | Overige MT-apparatuur
020962 | videoprocessorunits endoscopie;Pentax;EPK I | 46.30.15.00 | Overige MT-apparatuur
020963 | adapters, endoscopie;Pentax;PVK 1000 | 46.30.14.00 | Overige MT-apparatuur
020964 | beeldwerkstations, medisch;NDS;Radiance HD 24 | 47.66.10.00 | Overige MT-apparatuur
020965 | beeldwerkstations, medisch;NDS;Radiance HD 26 | 47.66.10.00 | Overige MT-apparatuur
020976 | thermostaten, metaalblok;Grant;QBD 2 | 45.24.06.00 | Overige MT-apparatuur
020992 | Centrifuges, laboratorium;Labnet;C 1301 | 45.06.00.00 | Overige MT-apparatuur
020995 | schudapparatuur, laboratorium;VWR;Mini Vortex | 45.18.08.00 | Overige MT-apparatuur
021007 | dna pcr-apparatuur;Roche Diagnostics;Lightcycler 480 II | 45.22.03.00 | Overige MT-apparatuur
021039 | schudapparatuur, laboratorium;Edmund Buhler;KL 2 7400 | 45.18.08.00 | Overige MT-apparatuur
021050 | centrifuges, koel;Eppendorf;5417 C | 45.06.05.00 | Overige MT-apparatuur
021054 | elektrotherapie-apparatuur;Pierenkemper GmbH;Tenstem Eco | 40.09.01.00 | Overige MT-apparatuur
021070 | videomonitoren, kleur;Sony;LMD 2140 MD | 26.24.20.00 | Overige MT-apparatuur
021071 | videomonitoren, kleur;Sony;LMD 2451 MD | 26.24.20.00 | Overige MT-apparatuur
021121 | lampen, operatie;Maquet;Powerled 500 | 43.12.02.00 | Overige MT-apparatuur
021147 | ergometriefietsen;Ergoline;Ergoselect 200 P | 46.33.01.00 | Overige MT-apparatuur
021201 | microscopen, binoculair;Leica;DM 2000 | 45.03.01.00 | Overige MT-apparatuur
021227 | magneetroerders, verwarmd;IKA;RCT Basic | 45.18.13.00 | Overige MT-apparatuur
021228 | schudapparatuur, laboratorium;IKA;MS 1 | 45.18.08.00 | Overige MT-apparatuur
021229 | Centrifuges, laboratorium;Heraeus;Megafuse 1 0 R | 45.06.00.00 | Overige MT-apparatuur
021230 | microscopen, binoculair;Olympus;BH 2 | 45.03.01.00 | Overige MT-apparatuur
021231 | microscopen, binoculair;Olympus;CH 40 | 45.03.01.00 | Overige MT-apparatuur
021268 | Centrifuges, laboratorium;Eppendorf;5424 | 45.06.00.00 | Overige MT-apparatuur
021274 | schudapparatuur, laboratorium;IKA;MS 2 S 8 | 45.18.08.00 | Overige MT-apparatuur
021282 | Centrifuges, laboratorium;Hettich;Rotofix 32 | 45.06.00.00 | Overige MT-apparatuur
021283 | Centrifuges, laboratorium;Hettich;Universal 320 | 45.06.00.00 | Overige MT-apparatuur
021297 | koel/verwarmingsmachines, lichaam;Kanmed;Babywarmer 50 W | 43.79.11.00 | Overige MT-apparatuur
021298 | dermatoscopen;Dermoscan;Dermogenius basic | 46.79.26.00 | Overige MT-apparatuur
021316 | reinigingsapparatuur, ultrasoon;Branson;200 | 29.09.08.00 | Overige MT-apparatuur
021324 | centrifuges, koel;Hettich;Rotina 420 R | 45.06.05.00 | Overige MT-apparatuur
021326 | onderzoekslampen;Derungs Medical Lighting;HX 35 TM | 40.36.15.00 | Overige MT-apparatuur
021359 | regelaars, hoog vacuum;Medicare;0 tot -1 bar | 28.39.20.00 | Overige MT-apparatuur
021379 | vernevelaars, verpleging;Suchatzki;Micro | 40.30.04.00 | Overige MT-apparatuur
021386 | reinigingsapparatuur, ultrasoon;Branson;3510 E MT | 29.09.08.00 | Overige MT-apparatuur
021388 | centrifuges, koel;Hettich;Rotixa 50 RS | 45.06.05.00 | Overige MT-apparatuur
021389 | magneetroerders, verwarmd;Snijders;34532 | 45.18.13.00 | Overige MT-apparatuur
021435 | microtiterplaat readers;Biotek;ELx 808 | 45.33.13.00 | Overige MT-apparatuur
021448 | schudapparatuur, laboratorium;Wilten;Vortex Genie | 45.18.08.00 | Overige MT-apparatuur
021451 | loopbanden;GE Healthcare Technologies;Serie 2000 | 40.09.13.00 | Overige MT-apparatuur
021471 | kalibratoren;Veenstra Instruments;VDC 404 | 47.55.05.00 | Overige MT-apparatuur
021496 | celtellers, microscopie;Beckman Coulter;Multisizer 3 | 45.42.29.00 | Overige MT-apparatuur
021504 | rontgenfilm verwerkings apparatuur;Philips;Eleva S Plus | 47.70.07.00 | Overige MT-apparatuur
021514 | transformatoren, bescherming;Belpa;LA 105 51 | 16.03.07.00 | Overige MT-apparatuur
021515 | loeplampen;Luxo;LFM 101 | 23.79.26.00 | Overige MT-apparatuur
021519 | Centrifuges, laboratorium;Thermo Scientific;Heraeus Multifuse | 45.06.00.00 | Overige MT-apparatuur
021520 | Centrifuges, laboratorium;Thermo Scientific;Heraeus Labofuge 200 | 45.06.00.00 | Overige MT-apparatuur
021537 | pompen, aspiratie;Rocket Medical;Craft Suction Pump | 43.79.07.00 | Overige MT-apparatuur
021540 | Waterbaden, laboratorium;Memmert;W 720 | 45.12.00.00 | Overige MT-apparatuur
021554 | loopbanden;Enraf Nonius;EN Motion | 40.09.13.00 | Overige MT-apparatuur
021561 | spierkrachtmeetopstellingen;Hoggan;Microfet 2 | 46.06.10.00 | Overige MT-apparatuur
021572 | regelaars, hoog vacuum;Medec;0 tot 1 bar | 28.39.20.00 | Overige MT-apparatuur
021590 | schudapparatuur, laboratorium;Labo Tech;TM 01 | 45.18.08.00 | Overige MT-apparatuur
021640 | lampen, operatie;Dr Mach;Triaflex | 43.12.02.00 | Overige MT-apparatuur
021657 | Analyse-apparatuur, automatisch;Abbott;Architect C 4000 | 45.39.00.00 | Overige MT-apparatuur
021689 | Simulatie/kalibratie-apparatuur;Kanmed;Operatherm OP 3 | 28.33.00.00 | Overige MT-apparatuur
021724 | spierkrachtmeetopstellingen;Baseline;Pinch Gauge 30 lb | 46.06.10.00 | Overige MT-apparatuur
021759 | microscopen, binoculair;Leica;DM LB | 45.03.01.00 | Overige MT-apparatuur
021770 | bloedstroomdetectoren, doppler;Delica;EMS 9 UA | 46.03.18.00 | Overige MT-apparatuur
021777 | pH/impedantie meters;MMS;Ohmega | 46.21.08.00 | Overige MT-apparatuur
021779 | droogstoven;Elbanton; | 45.21.08.00 | Overige MT-apparatuur
021800 | refractometers, oogheelkunde;Atago; | 46.18.08.00 | Overige MT-apparatuur
021805 | densitometers;Grant;Den 1 | 45.42.04.00 | Overige MT-apparatuur
021820 | droog/broedstoven;Heraeus;5000 | 45.21.11.00 | Overige MT-apparatuur
021832 | verwarmingsapparatuur, vloeistof, mobiel;Veba Meditemp;1510 WTP | 42.03.11.00 | Overige MT-apparatuur
021835 | programmeerapparatuur, implantaten, pacemaker;Sorin;Orchestra + | 42.18.03.00 | Overige MT-apparatuur
021842 | trainers, beweging;Technogym; | 40.09.42.00 | Overige MT-apparatuur
021857 | pompen, vacuum, laboratorium;VWR;PM 20405 | 45.36.03.00 | Overige MT-apparatuur
021865 | blaasvolumemeters, ultrageluid;Cubescan;Biocon 700 | 46.24.08.00 | Overige MT-apparatuur
021877 | afzuigpompen, maag;Medap;P 7010 | 40.30.07.00 | Overige MT-apparatuur
021893 | koudlichtbronnen;Olympus;CLV 190 Exera III | 46.30.02.00 | Overige MT-apparatuur
021894 | videoprocessorunits endoscopie;Olympus;CV 190 Exera III | 46.30.15.00 | Overige MT-apparatuur
021904 | pendels;Drager;Movita | 43.12.12.00 | Overige MT-apparatuur
021916 | pendels;Drager;Agila | 43.12.12.00 | Overige MT-apparatuur
021925 | onderzoekslampen;Maquet;Blue 30 | 40.36.15.00 | Overige MT-apparatuur
021981 | hemoglobinemeters;Hemocue;Hb 201 + | 45.42.07.00 | Overige MT-apparatuur
022097 | onderzoekslampen;Dr Mach;Mach 120 F | 40.36.15.00 | Overige MT-apparatuur
022123 | koudlichtbronnen;Pentax;LH 150 PC | 46.30.02.00 | Overige MT-apparatuur
022140 | meters, universeel;Fluke;87 | 28.06.01.00 | Overige MT-apparatuur
022143 | meters, universeel;Fluke;187 | 28.06.01.00 | Overige MT-apparatuur
022192 | simulatoren, patient;Biotek;Lionheart | 28.33.29.00 | Overige MT-apparatuur
022199 | microscopen, binoculair;Zeiss;Axioskop | 45.03.01.00 | Overige MT-apparatuur
022202 | fototherapielampen, bilirubine;Ohmeda;Biliblanket Plus | 40.12.09.00 | Overige MT-apparatuur
022206 | uninterruptable power supplies (ups);APC;Smart UPS 620 | 24.15.50.00 | Overige MT-apparatuur
022227 | videoprinters;Sony;UP 895 CE | 26.24.30.00 | Overige MT-apparatuur
022229 | oefenpoppen;Laerdal;Resusci Anne | 25.06.01.00 | Overige MT-apparatuur
022233 | visusprojectoren;Topcon;ACP 8 EM | 46.18.35.00 | Overige MT-apparatuur
022252 | meters, universeel;Fluke;87 V | 28.06.01.00 | Overige MT-apparatuur
022255 | kalibratoren, gassen/druk/flow;Fluke;VT Plus | 28.33.28.00 | Overige MT-apparatuur
022257 | reinigingsapparatuur, ultrasoon;Branson;5510 E MTH | 29.09.08.00 | Overige MT-apparatuur
022273 | behandel- en onderzoeksstoelen;Karl Baisch;Medi select 2 | 40.36.05.00 | Overige MT-apparatuur
022290 | flessenwarmers;Devappa;500 212 | 40.21.06.00 | Overige MT-apparatuur
022291 | flessenwarmers;Beldico;8 BA 120 | 40.21.06.00 | Overige MT-apparatuur
022292 | tractiesets;Lomed;EZ Caster | 40.09.04.00 | Overige MT-apparatuur
022304 | camera's, diagnostisch, ir;De Koningh;Vasculuminator | 47.61.06.00 | Overige MT-apparatuur
022316 | behandel- en onderzoeksstoelen;Meditop; | 40.36.05.00 | Overige MT-apparatuur
022335 | reanimatiewagens, geintegreerd;Metro;Lifeline | 40.24.01.00 | Overige MT-apparatuur
022346 | behandel- en onderzoeksstoelen;Anatom;3002 | 40.36.05.00 | Overige MT-apparatuur
022359 | spleetlampen;Rodenstock;RO 5000 | 46.18.06.00 | Overige MT-apparatuur
022367 | brillendozen;Rodenstock; | 46.18.20.00 | Overige MT-apparatuur
022368 | tonometers, oogheelkunde;Haag Streit;MK 2 | 46.18.07.00 | Overige MT-apparatuur
022381 | koudlichtbronnen;Meditop;Lumitop 150 | 46.30.02.00 | Overige MT-apparatuur
022430 | blaasvolumemeters, ultrageluid;Verathon;BVI 3000 | 46.24.08.00 | Overige MT-apparatuur
022431 | ergometriefietsen;Lode;Corival 906900 | 46.33.01.00 | Overige MT-apparatuur
022473 | bloedstroomdetectoren, doppler;Medasonics;BF 4 B | 46.03.18.00 | Overige MT-apparatuur
022611 | Fysiotherapie-apparatuur;Enraf Nonius;EN Dynamic Leg press | 40.09.00.00 | Overige MT-apparatuur
022620 | ergometriefietsen;Lode;Corival | 46.33.01.00 | Overige MT-apparatuur
022645 | ergometrieloopbanden;Enraf Nonius;EN Mill | 46.33.02.00 | Overige MT-apparatuur
022648 | Behandel- en onderzoeksmeubilair;Schmitz;Orbit 420 201 | 40.36.00.00 | Overige MT-apparatuur
022675 | elektrotherapie-apparatuur;Uniphy;model 91 | 40.09.01.00 | Overige MT-apparatuur
022676 | elektrotherapie-apparatuur;Uniphy;model 92 | 40.09.01.00 | Overige MT-apparatuur
022684 | schudapparatuur, laboratorium;Snijders;34524 | 45.18.08.00 | Overige MT-apparatuur
022723 | schermen, oogonderzoek;Clement Clarke; | 46.18.30.00 | Overige MT-apparatuur
022726 | ringzagen;Henry Schein;Gem II | 43.79.30.00 | Overige MT-apparatuur
022818 | programmeerapparatuur, implantaten, pacemaker;Medtronic;2090 | 42.18.03.00 | Overige MT-apparatuur
022819 | videoversterkers;Extron;P 2 DA 2 xi | 26.24.10.00 | Overige MT-apparatuur
022853 | insuflatoren;Medivators;EndoStratus | 43.79.01.00 | Overige MT-apparatuur
022856 | behandel- en onderzoeksstoelen;Promotal;12534 01 | 40.36.05.00 | Overige MT-apparatuur
022858 | lampen, uv, laboratorium;Camag; | 45.79.05.00 | Overige MT-apparatuur
022880 | behandel- en onderzoeksstoelen;Akrus;AK 3003 | 40.36.05.00 | Overige MT-apparatuur
022895 | Simulatie/kalibratie-apparatuur;Alaris;1000 TG 00095 | 28.33.00.00 | Overige MT-apparatuur
022897 | vulmachines, spuit;Baxa;Rapidfill | 45.63.23.00 | Overige MT-apparatuur
022900 | behandel- en onderzoeksstoelen;Dockx;Imoc Multi | 40.36.05.00 | Overige MT-apparatuur
022901 | behandel- en onderzoeksstoelen;Dockx;Imoc Optha | 40.36.05.00 | Overige MT-apparatuur
022928 | loopbanden;Jaeger;LE 200 CE | 40.09.13.00 | Overige MT-apparatuur
022934 | verwarmingslampen, baby;Weyer;Ceramotherm 2100 | 40.21.04.00 | Overige MT-apparatuur
022935 | verwarmingslampen, baby;Weyer;Ceramotherm 1200 | 40.21.04.00 | Overige MT-apparatuur
022979 | tourniquetten;Stille;203 600 20 | 43.79.03.00 | Overige MT-apparatuur
022982 | blaasvolumemeters, ultrageluid;Verathon;BVI 6100 | 46.24.08.00 | Overige MT-apparatuur
023005 | Centrifuges, laboratorium;Diamed;Diacent 12 S II | 45.06.00.00 | Overige MT-apparatuur
023010 | behandelunits, kno, geintegreerd;Meditop;MT 750 | 40.39.01.00 | Overige MT-apparatuur
023013 | tafels, onderzoek, rontgen;Arcoma Medstone;Elite 0047 TM 3 ER | 47.21.13.00 | Overige MT-apparatuur
023020 | otoscopen;Welch Allyn;Macroview | 46.27.28.00 | Overige MT-apparatuur
023021 | Oogheelkundige onderzoeksapparatuur;Topcon;KB 50 | 46.18.00.00 | Overige MT-apparatuur
023039 | videomonitoren, kleur;Sony;PVM 1453 MD | 26.24.20.00 | Overige MT-apparatuur
023043 | voorhoofdlampen;BFW;VistaView II | 43.12.05.00 | Overige MT-apparatuur
023059 | cryostaten;Leica;CM 1850 | 45.15.01.00 | Overige MT-apparatuur
023098 | monitoren, computer, kleur;Samsung; | 24.15.40.00 | Overige MT-apparatuur
023119 | testers, isolatie;Blockland;DTU 6 | 27.03.02.00 | Overige MT-apparatuur
023120 | kalibratoren, ionisatiekamer;Veenstra Instruments;VIK 202 | 47.55.07.00 | Overige MT-apparatuur
023121 | magneetroerders;IKA; | 45.18.06.00 | Overige MT-apparatuur
023127 | analysatoren, glucose, niet automatisch;Lifescan;One touch Verio | 45.42.16.00 | Overige MT-apparatuur
023149 | elektrotherapie-apparatuur, interferentie;Uniphy;Phyaction 190 I | 40.09.31.00 | Overige MT-apparatuur
023193 | voedingen, elektrisch, enkelvoudig;Delta Elektronica;E 018 0,6 D | 28.12.01.00 | Overige MT-apparatuur
023196 | drukmeters, universeel;Mecmesin;Compact Force Gauge | 28.79.35.00 | Overige MT-apparatuur
023212 | celtellers, microscopie;IL;Leucodiff 700 | 45.42.29.00 | Overige MT-apparatuur
023234 | dna pcr-apparatuur;Roche Diagnostics;Lightcycler 480 | 45.22.03.00 | Overige MT-apparatuur
023239 | homogenisatoren, laboratorium;Roche Diagnostics;Magna Lyser | 45.18.01.00 | Overige MT-apparatuur
023251 | schudapparatuur, laboratorium;Flow Laboratories;Titertek | 45.18.08.00 | Overige MT-apparatuur
023256 | Centrifuges, laboratorium;Hettich;Rotofix 32 A / 1206 ART | 45.06.00.00 | Overige MT-apparatuur
023259 | koel/verwarmingsmachines, lichaam;Zimmer;Cryo 6 | 43.79.11.00 | Overige MT-apparatuur
023264 | pompen, irrigatie;Nouvag;DP 30 | 43.79.27.00 | Overige MT-apparatuur
023319 | vloeistofverwarmers, doorstroom, infusie;Barkey;S Line | 40.18.06.00 | Overige MT-apparatuur
023323 | Centrifuges, laboratorium;IEC;Medispin | 45.06.00.00 | Overige MT-apparatuur
023355 | laryngoscopen;Heine;F 22 804 | 46.27.26.00 | Overige MT-apparatuur
023392 | pompen, vacuum;Medela;Basic | 17.24.18.00 | Overige MT-apparatuur
023455 | lampen, operatie;Dr Mach;Mach M 2 | 43.12.02.00 | Overige MT-apparatuur
023463 | zenuwstimulatoren, incontinentietherapie, transcutaan;Uroplasty;Urgent PC | 40.79.23.00 | Overige MT-apparatuur
023479 | lampen, operatie;Trumpf;iLED 3 | 43.12.02.00 | Overige MT-apparatuur
023509 | broedstoven;Thermo Scientific;Heraeus B 15 | 45.21.01.00 | Overige MT-apparatuur
023568 | apparatuurbevestigingsmiddelen, pendel/zuil;Modul Technik;BSP 2500 DVE | 43.12.21.00 | Overige MT-apparatuur
023609 | laparoscopen;Comeg;162 102 820 | 46.27.10.00 | Overige MT-apparatuur
023611 | kalibratoren, gassen/druk/flow;Carefusion;720254 | 28.33.28.00 | Overige MT-apparatuur
023629 | microscopen, binoculair;Olympus;BH 2 / BHT | 45.03.01.00 | Overige MT-apparatuur
023630 | microscopen, binoculair;Olympus;BX 50 | 45.03.01.00 | Overige MT-apparatuur
023635 | oefenpoppen;Laerdal;Megacode Kid | 25.06.01.00 | Overige MT-apparatuur
023637 | behandelunits, kno, geintegreerd;Meditop; | 40.39.01.00 | Overige MT-apparatuur
023638 | oefenpoppen;Laerdal; | 25.06.01.00 | Overige MT-apparatuur
023641 | colposcopen;Olympus;OCS 500 | 46.27.21.00 | Overige MT-apparatuur
023649 | monitoren, computer, kleur;Dell; | 24.15.40.00 | Overige MT-apparatuur
023661 | reanimatiewagens, geintegreerd;Metro;Lifeline CO 5 990 A | 40.24.01.00 | Overige MT-apparatuur
023682 | compressoren, perslucht, verplaatsbaar;Tech Air;Jun Air 6 | 21.79.44.00 | Overige MT-apparatuur
023683 | ultrageluidstherapie-apparatuur;Enraf Nonius;Sonopuls 692 | 40.09.20.00 | Overige MT-apparatuur
023685 | sealapparatuur, laboratorium;Famos;F 106 | 45.80.01.00 | Overige MT-apparatuur
023700 | vernevelaars, verpleging;Clement Clarke;AC 2000 | 40.30.04.00 | Overige MT-apparatuur
023717 | revalidatiefietsen;Medica;Thera Vital | 40.09.18.00 | Overige MT-apparatuur
023718 | revalidatiefietsen;Medica;Thera Fit Plus | 40.09.18.00 | Overige MT-apparatuur
023722 | oefentrekbanken, vertikaal;Enraf Nonius;EN Tree M | 40.09.44.00 | Overige MT-apparatuur
023729 | zuurstofconcentratoren;Airsep;VisionAire | 44.06.12.00 | Overige MT-apparatuur
023745 | laryngo-videoscopen;Aircraft Medical;Mcgrath serie 5 | 46.29.26.00 | Overige MT-apparatuur
023747 | analyse automaten, meerkanaals, klinische chemie;Med Tec;Autoblot 3000 | 45.39.02.00 | Overige MT-apparatuur
023755 | spierkrachtmeetopstellingen;Patterson Medical;Jamar | 46.06.10.00 | Overige MT-apparatuur
023773 | stollingsonderzoekautomaten;Sysmex;CS 5100 | 45.39.11.00 | Overige MT-apparatuur
023774 | beeldwerkstations, medisch;NDS;Endovue / BC WU 24 | 47.66.10.00 | Overige MT-apparatuur
023779 | monitoren, computer, kleur;Acer;V 193 | 24.15.40.00 | Overige MT-apparatuur
023781 | insuflatoren;Olympus;UCR | 43.79.01.00 | Overige MT-apparatuur
023784 | analyse automaten, glucose;Nova Biomedical;Statstrip | 45.39.18.00 | Overige MT-apparatuur
023859 | revalidatiefietsen;Reck;Motomed Viva 2 | 40.09.18.00 | Overige MT-apparatuur
023880 | instrumentenwagens;Jansen;Crozz Two 430 | 20.06.09.00 | Overige MT-apparatuur
023925 | tonometers, oogheelkunde;Takagi;AT 1 | 46.18.07.00 | Overige MT-apparatuur
023927 | topsterktemeters;Nidek;LM 970 | 46.18.32.00 | Overige MT-apparatuur
023929 | Afstandsbedieningen;Nidek;RT 1200 S | 28.48.00.00 | Overige MT-apparatuur
023947 | instrumentenwagens;Jansen;Crozz One Basic | 20.06.09.00 | Overige MT-apparatuur
023977 | microscoopstatieven, operatie;Zeiss;S 7 | 43.12.04.00 | Overige MT-apparatuur
024008 | Behandelapparatuur, kno;Meditop;Conquest | 40.39.00.00 | Overige MT-apparatuur
024019 | phoropters;Nidek;RT 2100 | 46.18.43.00 | Overige MT-apparatuur
024020 | phoropters;Nidek;RT 5100 | 46.18.43.00 | Overige MT-apparatuur
024025 | visusprojectoren;Marco;CP 670 | 46.18.35.00 | Overige MT-apparatuur
024037 | pompen, irrigatie;Nouvag;Dispenser 2000 | 43.79.27.00 | Overige MT-apparatuur
024062 | ophthalmoscopen, echo;Quantel Medical;Aviso | 46.18.04.00 | Overige MT-apparatuur
024076 | spleetlampen;Takagi;SM 4 | 46.18.06.00 | Overige MT-apparatuur
024081 | tonometers, oogheelkunde;Haag Streit;AT 900 C M | 46.18.07.00 | Overige MT-apparatuur
024090 | videoprocessorunits endoscopie;Olympus;CV 170 | 46.30.15.00 | Overige MT-apparatuur
024091 | beeldwerkstations, medisch;Karl Storz;9826 NB | 47.66.10.00 | Overige MT-apparatuur
024092 | koudlichtbronnen;Takagi;BG 01 | 46.30.02.00 | Overige MT-apparatuur
024104 | warmkasten, infuusvloeistoffen, bloed;Dorr;IFW 10 | 40.30.27.00 | Overige MT-apparatuur
024124 | stoelen, verrijdbaar;Rockmed;223601 1 | 23.18.16.00 | Overige MT-apparatuur
024167 | trainers, beweging;Technogym;Steprace HC 300 | 40.09.42.00 | Overige MT-apparatuur
024169 | trainers, beweging;Technogym;Leg Extension | 40.09.42.00 | Overige MT-apparatuur
024170 | trainers, beweging;Technogym;Leg Press | 40.09.42.00 | Overige MT-apparatuur
024173 | trainers, beweging;Technogym;Rotary Torso | 40.09.42.00 | Overige MT-apparatuur
024208 | ergometriefietsen;Technogym;Bike Recline XT | 46.33.01.00 | Overige MT-apparatuur
024268 | fototherapielampen, bilirubine;GE Healthcare Technologies;Giraffe Blue Spot PT Lite | 40.12.09.00 | Overige MT-apparatuur
024351 | fietsen;Sparta;Entree | 20.12.03.00 | Overige MT-apparatuur
024427 | bio-feedbackapparatuur;Enraf Nonius;Myomed 134 | 40.79.06.00 | Overige MT-apparatuur
024438 | trainers, beweging;Life Fitness;Seated Leg Press | 40.09.42.00 | Overige MT-apparatuur
024456 | trainers, beweging;Technogym;Chest Press | 40.09.42.00 | Overige MT-apparatuur
024494 | ergometriefietsen;Ergo Fit;Ergo Cycle 400 | 46.33.01.00 | Overige MT-apparatuur
024621 | oog/oorspiegels;Aus Jena;HO 110 | 46.79.20.00 | Overige MT-apparatuur
024628 | Oogheelkundige onderzoeksapparatuur;Oculus;Maddox Kruis | 46.18.00.00 | Overige MT-apparatuur
024630 | apparatuurbevestigingsmiddelen, pendel/zuil;Modul Technik;DVE 5500 | 43.12.21.00 | Overige MT-apparatuur
024640 | behandel- en onderzoeksstoelen;Akrus;AK 470 | 40.36.05.00 | Overige MT-apparatuur
024657 | topsterktemeters;Nidek;LM 600 PD | 46.18.32.00 | Overige MT-apparatuur
024719 | flessenwarmers;Beldico;8 BA 240 | 40.21.06.00 | Overige MT-apparatuur
024732 | printers, thermisch;Brother; | 24.15.63.00 | Overige MT-apparatuur
024773 | spierkrachtmeetopstellingen;Seahan;SH 5001 | 46.06.10.00 | Overige MT-apparatuur
024892 | ergometriefietsen;Lode; | 46.33.01.00 | Overige MT-apparatuur
024912 | Voedingen;Drager; | 28.12.00.00 | Overige MT-apparatuur
024936 | ergotherapietoestellen;Life Fitness;Chest Press | 40.09.02.00 | Overige MT-apparatuur
024937 | ergotherapietoestellen;Life Fitness;Leg Extension | 40.09.02.00 | Overige MT-apparatuur
024938 | ergotherapietoestellen;Life Fitness;Pulldown | 40.09.02.00 | Overige MT-apparatuur
024948 | ergotherapietoestellen;Life Fitness;Seated Row | 40.09.02.00 | Overige MT-apparatuur
024950 | bewegingsmeters;Mcroberts;Dynaport | 46.50.03.00 | Overige MT-apparatuur
024977 | meetapparatuur, luchtverontreiniging, microbiologisch;MBV;MAS 100 NT | 27.18.02.00 | Overige MT-apparatuur
024983 | Fysiotherapie-apparatuur;Technogym;Kinesis One | 40.09.00.00 | Overige MT-apparatuur
024986 | trainers, beweging;Technogym;Multi Hip | 40.09.42.00 | Overige MT-apparatuur
025043 | pH-meters, universeel;Metrohm;780 | 45.42.31.00 | Overige MT-apparatuur
025048 | Endoscopie hulpapparatuur;Olympus;UPD 3 | 46.30.00.00 | Overige MT-apparatuur
025086 | pendels;Trumpf;Klinoport 906 | 43.12.12.00 | Overige MT-apparatuur
025103 | analyse automaten, urine;Arkray;AE 4020 | 45.39.17.00 | Overige MT-apparatuur
025117 | behandel- en onderzoeksstoelen;Rockmed;203601 | 40.36.05.00 | Overige MT-apparatuur
025135 | simulatoren, patient;Fluke;Prosim 8 | 28.33.29.00 | Overige MT-apparatuur
025148 | kolomvulapparatuur, chromatografie;Shimadzu;CTO 20 AC | 45.54.07.00 | Overige MT-apparatuur
025169 | onderzoekslampen;Maquet;Lucea 50 | 40.36.15.00 | Overige MT-apparatuur
025206 | beeldwerkstations, medisch;NDS;SC WU 23 A 1511 | 47.66.10.00 | Overige MT-apparatuur
025286 | camera's, digitaal;Nikon;Coolpix E 4500 | 26.18.10.00 | Overige MT-apparatuur
025296 | testers, elektrochirurgie apparatuur;Fluke;QA ES II | 28.33.05.00 | Overige MT-apparatuur
025311 | balloncontrollers endoscopie;Olympus;OBCU / Balloon Control Unit | 46.30.16.00 | Overige MT-apparatuur
025358 | oae apparatuur;Otodynamics;Echoport ILO 292 II | 46.15.21.00 | Overige MT-apparatuur
025401 | tonometers, oogheelkunde;iCare;Pro / TA 03 | 46.18.07.00 | Overige MT-apparatuur
025457 | vernevelaars, verpleging;Respironics;Innospire Deluxe | 40.30.04.00 | Overige MT-apparatuur
025479 | microscopen, binoculair;Olympus;CHB | 45.03.01.00 | Overige MT-apparatuur
025527 | behandel- en onderzoeksstoelen;Schmitz;Medi Matic 115 / 115 7550 | 40.36.05.00 | Overige MT-apparatuur
025550 | ophthalmoscopen;Heine;C 33000 | 46.18.10.00 | Overige MT-apparatuur
025561 | beeldwerkstations, medisch;Olympus;OEV 262 H | 47.66.10.00 | Overige MT-apparatuur
025562 | tonometers, oogheelkunde;CSO;A 900 | 46.18.07.00 | Overige MT-apparatuur
025601 | blaasvolumemeters, ultrageluid;Verathon;BVI 9400 | 46.24.08.00 | Overige MT-apparatuur
025628 | oefentrekbanken;Technogym;Adjustable Bench | 40.09.43.00 | Overige MT-apparatuur
025680 | Centrifuges, laboratorium;Eppendorf;Minispin | 45.06.00.00 | Overige MT-apparatuur
025698 | brillen, nystagmus;; | 46.18.57.00 | Overige MT-apparatuur
025709 | waterbaden, schudinrichtingen;Julabo;ED | 45.12.02.00 | Overige MT-apparatuur
025721 | Centrifuges, laboratorium;Beckman Coulter;Microfuge 18 | 45.06.00.00 | Overige MT-apparatuur
025748 | elektrotherapie-apparatuur;Gymna Uniphy;Interdia 200 | 40.09.01.00 | Overige MT-apparatuur
025751 | analysatoren, glucose, niet automatisch;Menarini;Xpress | 45.42.16.00 | Overige MT-apparatuur
025762 | refracto/keratotonometers, automatisch;Nidek;AR 600 | 46.18.52.00 | Overige MT-apparatuur
025849 | zenuwstimulatoren, pijnbestrijding, transcutaan;Van Lent;Twin Star | 44.12.01.00 | Overige MT-apparatuur
025851 | waterbaden, verwarmd;Clifton;NE 4 D | 43.15.12.00 | Overige MT-apparatuur
025855 | centrifuges, koel;Hettich;Rotina 380 R | 45.06.05.00 | Overige MT-apparatuur
025867 | Spectrometrische apparatuur;Shimadzu;UV 1800 | 45.60.00.00 | Overige MT-apparatuur
025875 | afzuigsystemen, speeksel;Atmos;C 161 Battery DDS | 40.30.28.00 | Overige MT-apparatuur
025881 | videoprocessorunits endoscopie;Pentax;EPK i 7000 | 46.30.15.00 | Overige MT-apparatuur
025901 | automaten, bloedgroepen;Bio Rad;IH 500 | 45.39.15.00 | Overige MT-apparatuur
025909 | computers, medisch;Dell;Optiplex 755 | 24.12.07.00 | Overige MT-apparatuur
025929 | phoropters;Nidek;RT 5100 S | 46.18.43.00 | Overige MT-apparatuur
026098 | gebruikersinterfaces, laboratorium/toebehoren;Shimadzu;CBM 20 A Lite | 45.36.05.00 | Overige MT-apparatuur
026113 | meters, universeel;Fluke;177 | 28.06.01.00 | Overige MT-apparatuur
026154 | patientenalarminstallaties;Daza Opticare;Optiscan 7082 | 16.41.07.00 | Overige MT-apparatuur
026163 | vul/sluitmachines, capsule;Feton; | 45.63.12.00 | Overige MT-apparatuur
026172 | wasmachines, endoscopen;Olympus;ETD 3 Plus | 29.09.09.00 | Overige MT-apparatuur
026195 | vernevelaars, verpleging;Medex;Econoneb | 40.30.04.00 | Overige MT-apparatuur
026201 | centrifuges, hoge snelheid;Hettich;Mikro 200 | 45.06.09.00 | Overige MT-apparatuur
026236 | laryngo-videoscopen;Aircraft Medical;Mcgrath MAC | 46.29.26.00 | Overige MT-apparatuur
026243 | microscopen, binoculair;Olympus;BX 40 F | 45.03.01.00 | Overige MT-apparatuur
026289 | waterbaden, verwarmd;Julabo;TW 12 | 43.15.12.00 | Overige MT-apparatuur
026355 | refracto/keratometers;Topcon;KR 8900 | 46.18.47.00 | Overige MT-apparatuur
026401 | accessoires, handstukken, elektrisch;Heine;NT 3 5 V | 43.79.23.00 | Overige MT-apparatuur
026436 | ader zoekers;Translite;Veinlite source 150 | 46.79.40.00 | Overige MT-apparatuur
026438 | onderzoekslampen;Derungs Medical Lighting;Iris 65 F | 40.36.15.00 | Overige MT-apparatuur
026464 | behandel- en onderzoeksstoelen;Lameris; | 40.36.05.00 | Overige MT-apparatuur
092649 | loeplampen;Ledu;271 | 23.79.26.00 | Overige MT-apparatuur
092735 | drukmeetsystemen, compartimentssyndroom;MIPM;CPMS | 46.79.41.00 BF | Overige MT-apparatuur
092741 | broedstoven;Sanyo; | 45.21.01.00 | Overige MT-apparatuur
092768 | elektromyografen;Thought Technology;Myotrac / SA 4001 P | 46.06.03.00 BF | Overige MT-apparatuur
092781 | insuflatoren;Fujinon;GW 1 | 43.79.01.00 | Overige MT-apparatuur
092855 | bunsenbranders;Tecnomara;Flameboy | 45.24.23.00 | Overige MT-apparatuur
092859 | dna pcr-apparatuur;Esco;PCR 3 A 1 | 45.22.03.00 | Overige MT-apparatuur
092889 | ader zoekers;Stihler;Astodia / Dia 120 | 46.79.40.00 | Overige MT-apparatuur
092890 | programmeerapparatuur, implantaten, pacemaker;Medtronic;Carelink Encore | 42.18.03.00 | Overige MT-apparatuur
092933 | programmeerapparatuur, implantaten, pacemaker;Boston Scientific;3120 Zoom | 42.18.03.00 | Overige MT-apparatuur
092936 | impedantiemeters, klinisch;Bodystat;Bodystat 500 | 46.15.10.00 | Overige MT-apparatuur
092937 | beeldwerkstations, medisch;Advan;AMM 213 TD | 47.66.10.00 | Overige MT-apparatuur
093038 | loopbanden;Life Fitness;Integrity Series Treadmill / 97 T | 40.09.13.00 | Overige MT-apparatuur
093046 | beeldwerkstations, medisch;Barco;Synergy HD 3 / AR 3250 2606 | 47.66.10.00 | Overige MT-apparatuur
093076 | videomonitoren, kleur;Karl Storz;20090331 | 26.24.20.00 | Overige MT-apparatuur
093090 | dermatoscopen;Heine;Delta 20 Plus | 46.79.26.00 | Overige MT-apparatuur
093102 | gel-documentatiesystemen, dna;Bio Rad;Gel Doc 2000 | 45.22.05.00 | Overige MT-apparatuur
093117 | videomonitoren, kleur;Fuji Film;FS A 1904 D | 26.24.20.00 | Overige MT-apparatuur
093119 | pompen, aspiratie;Penumbra;PMX 220 | 43.79.07.00 | Overige MT-apparatuur
093120 | voorhoofdlampen;Heine;ML 4 LED | 43.12.05.00 | Overige MT-apparatuur
093253 | oefenpoppen;Coburger;CLA 1 | 25.06.01.00 | Overige MT-apparatuur
093256 | Oefenfantomen;Nasco;LF 00995 U | 25.06.00.00 | Overige MT-apparatuur
093267 | Oefenfantomen;Laerdal;Paediatric Intraosseous Leg | 25.06.00.00 | Overige MT-apparatuur
093270 | Oefenfantomen;Koken;LM 029 | 25.06.00.00 | Overige MT-apparatuur
093271 | oefenpoppen;Coburger;CLA 23 | 25.06.01.00 | Overige MT-apparatuur
093272 | Oefenfantomen;Koken;LM 028 | 25.06.00.00 | Overige MT-apparatuur
093282 | thermometers, technisch;Testo;110 | 28.79.05.00 | Overige MT-apparatuur
093287 | testers, defibrillator;Fluke;7000 DP | 28.33.04.00 | Overige MT-apparatuur
093305 | instrumentenwagens;Arthrex;AR 5995 16 STI | 20.06.09.00 | Overige MT-apparatuur
093328 | trolleys, elektrochirurgie;Erbe;Vio Cart | 43.12.24.00 | Overige MT-apparatuur
093355 | lichtsterktemeters;GE Healthcare Technologies;Biliblanket light meter II | 28.79.02.00 | Overige MT-apparatuur
093359 | microscopen, binoculair;Motic;AE 2000 | 45.03.01.00 | Overige MT-apparatuur
093396 | Oefenfantomen;Adam Rouilly;AV 2400 PP | 25.06.00.00 | Overige MT-apparatuur
093406 | oefenpoppen;Coburger;CLA 20 | 25.06.01.00 | Overige MT-apparatuur
093435 | meters, universeel;Fluke;179 | 28.06.01.00 | Overige MT-apparatuur
093436 | koudlichtbronnen;Olympus;CLH SC | 46.30.02.00 | Overige MT-apparatuur
093506 | videomonitoren, kleur;Panasonic;EJ MLA 26 U | 26.24.20.00 | Overige MT-apparatuur
093512 | acculaders;Welch Allyn;7114 X Universal Charger | 28.12.03.00 | Overige MT-apparatuur
093514 | homogenisatoren, laboratorium;Miltenyi Biotec;Gentlemacs Dissociator | 45.18.01.00 | Overige MT-apparatuur
093515 | infuuspompstandaards;Oostwoud ; | 40.15.07.00 | Overige MT-apparatuur
093536 | warmkasten;Gynotec;Gyno Transporter | 22.03.31.00 | Overige MT-apparatuur
093568 | schudincubatoren, laboratorium;VWR;INCU Line IL 23 | 45.18.10.00 | Overige MT-apparatuur
093612 | microscopen, binoculair;Olympus;BHB | 45.03.01.00 | Overige MT-apparatuur
093681 | Analyse-apparatuur, automatisch;Tosoh;HLC 723 G 8 | 45.39.00.00 | Overige MT-apparatuur
093686 | monitoren, computer, kleur;Philips;Brilliance 24 P | 24.15.40.00 | Overige MT-apparatuur
093699 | monitoren, ecg;Carefusion;Vyntus ECG | 46.03.12.00 | Overige MT-apparatuur
093708 | trolleys, fysiologische meetopstelling;Alphatron;Pro Cart | 44.09.34.00 | Overige MT-apparatuur
093712 | datatransmissiesystemen;E Saturnus;Nucsryc 01 B | 24.15.02.00 | Overige MT-apparatuur
093749 | Hart/vaatonderzoeksapparatuur;Christie Medical;Veinviewer Flex | 46.03.00.00 | Overige MT-apparatuur
093754 | videocamera's;Carl Zeiss;Trio 610 | 26.24.33.00 | Overige MT-apparatuur
093757 | ontvangstmodulen, telemetrie;Boston Scientific;Latitude | 46.42.27.00 | Overige MT-apparatuur
093788 | hartslagdetectoren, foetaal;Huntleigh;Sonicaid SR 2 | 46.79.01.00 B | Overige MT-apparatuur
093865 | mechanotherapie-apparatuur;Kinetec;Prima + | 40.09.03.00 | Overige MT-apparatuur
093881 | iontoforese-apparatuur;Chattanooga;Ionto | 40.79.20.00 | Overige MT-apparatuur
093904 | uninterruptable power supplies (ups);APC;Smart UPS SC 450 | 24.15.50.00 | Overige MT-apparatuur
093927 | fototherapielampen, bilirubine;DMT;Infantulus | 40.12.09.00 | Overige MT-apparatuur
093937 | microscopen, capillair;Dino Lite;CapillaryScope 200 Pro / MEDL 4 N Pro | 45.03.32.00 | Overige MT-apparatuur
094019 | pendels;Ondal;Acrobat 2000 | 43.12.12.00 | Overige MT-apparatuur
094027 | onderzoeksunits, oogheelkunde;Medical Workshop;Integra A 2 Classic | 46.18.26.00 | Overige MT-apparatuur
094029 | pacemakeranalysatoren;Guidant;3120 | 28.33.06.00 CF | Overige MT-apparatuur
094030 | pacemakeranalysatoren;Sorin;PMP 2000 T | 28.33.06.00 CF | Overige MT-apparatuur
094045 | oefentrekbanken, vertikaal;Steens Industrier;T 14 2 | 40.09.44.00 | Overige MT-apparatuur
094067 | intubatie-videoscopen;Ambu;Aview | 46.29.33.00 | Overige MT-apparatuur
094071 | mechanotherapie-apparatuur;Ormed;Artromot / K 1 | 40.09.03.00 B | Overige MT-apparatuur
094077 | injecteurs, vacuum, hoog;Medeja; | 28.39.16.00 | Overige MT-apparatuur
094133 | vloeistofverwarmers, doorstroom, infusie;Surgical Company;Fluido Compact | 40.18.06.00 | Overige MT-apparatuur
094154 | scheerapparatuur;3M;9661 L | 22.27.04.00 B | Overige MT-apparatuur
094175 | instrumentenwagens;ITD;Classic Cart | 20.06.09.00 | Overige MT-apparatuur
094184 | trainers, beweging;Dynamed;Leg Press | 40.09.42.00 | Overige MT-apparatuur
094211 | bloedstroomdetectoren, doppler;Huntleigh;DMX | 46.03.18.00 | Overige MT-apparatuur
094221 | computers, medisch;Stryker;SDC 3 | 24.12.07.00 | Overige MT-apparatuur
094224 | oefenpoppen;Laerdal;Newborn Anne | 25.06.01.00 | Overige MT-apparatuur
094232 | funduscamera's;Zeiss;Visucam 524 | 46.18.16.00 | Overige MT-apparatuur
094261 | koel/verwarmingsmachines, lichaam;Stihler;Astopad DUO 310 | 43.79.11.00 | Overige MT-apparatuur
094302 | accessoires, handstukken, elektrisch;Heine;Beta 4 USB | 43.79.23.00 | Overige MT-apparatuur
094306 | voedingsapparatuur, elektroforese;Bio Rad;PowerPac Basic Power Supply | 45.57.02.00 | Overige MT-apparatuur
094310 | afzuigapparatuur, mobiel;EMS;Swiss Litho pump | 40.30.17.00 BF | Overige MT-apparatuur
094319 | blaasvolumemeters, ultrageluid;Verathon;Prime Plus | 46.24.08.00 | Overige MT-apparatuur
094337 | thermometers, technisch;Testo;622 | 28.79.05.00 | Overige MT-apparatuur
094343 | lampen, operatie;KLS Martin;MarLed V 16 | 43.12.02.00 B | Overige MT-apparatuur
094357 | stroboscopen;Olympus;Cll S1 | 28.79.10.00 | Overige MT-apparatuur
094402 | videomonitoren, kleur;Arthrex;AR 3250 2606 | 26.24.20.00 | Overige MT-apparatuur
094406 | topsterktemeters;Topcon;CL 300 | 46.18.32.00 | Overige MT-apparatuur
094432 | verwarmingsapparatuur, vloeistof, mobiel;Fresenius;PD Thermosafe Plus | 42.03.11.00 B | Overige MT-apparatuur
094473 | reinigingsapparatuur, endoscoop;Medivators;Advantage Plus | 46.30.13.00 | Overige MT-apparatuur
094474 | droogkasten, endoscopen;Medivators;Endo Store Neo | 29.06.07.00 | Overige MT-apparatuur
094507 | laboratoriumwasmachines, glaswerk;Miele;PG 8583 CD | 29.09.05.00 | Overige MT-apparatuur
094556 | flowcytometers, automatisch;Beckman Coulter;Navios | 45.39.09.00 | Overige MT-apparatuur
094626 | meters, universeel;Fluke;287 | 28.06.01.00 | Overige MT-apparatuur
094656 | perimeters;Zeiss;HFA 3 / 850 | 46.18.11.00 | Overige MT-apparatuur
094659 | videomonitoren, kleur;Stryker;Vision Pro Sync | 26.24.20.00 | Overige MT-apparatuur
094704 | geleidbaarheidsmeters;IBP;HDM 97 BO | 45.54.18.00 | Overige MT-apparatuur
094749 | peritoneale dialyse-apparatuur;Baxter;Homechoice Claria | 42.03.02.00 | Overige MT-apparatuur
094772 | analyse automaten, urine;Sysmex;UF 4000 | 45.39.17.00 | Overige MT-apparatuur
094773 | analyse automaten, urine;Sysmex;UC 3500 | 45.39.17.00 | Overige MT-apparatuur
094780 | behandel- en onderzoeksstoelen;Bionic;ComfortLine 2 | 40.36.05.00 B | Overige MT-apparatuur
094790 | apparatuurwagens;Intuitive Surgical;Davinci VSC | 20.06.33.00 | Overige MT-apparatuur
094799 | dna pcr-apparatuur, real time;Qiagen;Rotor Gene Q | 45.22.06.00 | Overige MT-apparatuur
094898 | printers, thermisch;Brother;QL 820 | 24.15.63.00 | Overige MT-apparatuur
094899 | Centrifuges, laboratorium;VWR;PCR Plate Spinner | 45.06.00.00 | Overige MT-apparatuur
094916 | koudlichtbronnen;Olympus;CLV S 190 | 46.30.02.00 B | Overige MT-apparatuur
094963 | videoprocessorunits endoscopie;Pentax;CP 1000 | 46.30.15.00 | Overige MT-apparatuur
094982 | monitoren, touchscreen;Elo;1929 LM | 24.15.76.00 | Overige MT-apparatuur
095058 | centrifuges, micro;VWR;Mini Star Whiteline | 45.06.02.00 | Overige MT-apparatuur
095091 | vacuumontgassers;Shimadzu;DGU 20 A 3 | 45.24.20.00 | Overige MT-apparatuur
095092 | kolomovens;Shimadzu;CTO 20 AC | 45.54.27.00 | Overige MT-apparatuur
095093 | injectoren, chromatografie;Shimadzu;SIL 20 AC | 45.54.17.00 | Overige MT-apparatuur
095094 | controllers, chromatografie;Shimadzu;CBM 20 A | 45.54.25.00 | Overige MT-apparatuur
095224 | onderzoeksunits, oogheelkunde;Luneau;L 106 Duet | 46.18.26.00 | Overige MT-apparatuur
095239 | Analyse-apparatuur, automatisch;Diamed;IH 1000 | 45.39.00.00 B | Overige MT-apparatuur
095246 | refracto/keratometers, automatisch;Nidek;Handyref K | 46.18.62.00 | Overige MT-apparatuur
095287 | hemoglobinemeters;Hemocue;Hb 201 DM | 45.42.07.00 BF | Overige MT-apparatuur
095292 | schudapparatuur, laboratorium;VWR;Advanced Microplate Vortex Mixer | 45.18.08.00 | Overige MT-apparatuur
095312 | oefenpoppen, toebehoren;Laerdal;Simpad Plus | 25.06.07.00 | Overige MT-apparatuur
095343 | LABORATORIUMAPPARATUUR/TOEBEHOREN;Bio Rad;Banjo ID Reader | 45.00.00.00 | Overige MT-apparatuur
095361 | centrifuges, koel;Hettich;Mikro 22 R | 45.06.05.00 | Overige MT-apparatuur
095381 | ergometriefietsen;Ergo Fit;Recumbent Bike / 4000 | 46.33.01.00 | Overige MT-apparatuur
095404 | testers, transpiratie;Wescor;Nanoduct | 46.79.12.00 | Overige MT-apparatuur
095456 | testers, infuuspomp;Fluke;IDA 5 | 28.33.36.00 | Overige MT-apparatuur
095472 | camera's, digitaal;NET GmbH;FOculus / FO 432 SC | 26.18.10.00 | Overige MT-apparatuur
095473 | monitoren, computer, kleur;Eizo;FlexScan / L 788 | 24.15.40.00 | Overige MT-apparatuur
095475 | printers, video, zwart/wit;Toshiba;TP 8010 E | 26.24.32.00 B | Overige MT-apparatuur
095476 | videoprocessorunits;Entermed;ECOCAMV m Pal | 26.24.31.00 BF | Overige MT-apparatuur
095486 | laryngo-videoscopen;Xion;EV N | 46.29.26.00 | Overige MT-apparatuur
095487 | laryngoscopen;Karl Storz;8707 DA | 46.27.26.00 | Overige MT-apparatuur
095489 | quadricepsbanken;Enraf Nonius;3446188 | 40.09.32.00 | Overige MT-apparatuur
095500 | analysatoren, glucose, niet automatisch;Nova Biomedical;Xpress i | 45.42.16.00 | Overige MT-apparatuur
095501 | telapparatuur, bloedcel, multiparameter;Hemocue;WBC | 45.42.18.00 | Overige MT-apparatuur
095502 | LABORATORIUMAPPARATUUR/TOEBEHOREN;Copan;WASP | 45.00.00.00 | Overige MT-apparatuur
095509 | uninterruptable power supplies (ups);Powercom;Smart King / SMK 600 A | 24.15.50.00 | Overige MT-apparatuur
095511 | loopbanden;Technogym;Excite Run 600 | 40.09.13.00 | Overige MT-apparatuur
095512 | ergometriefietsen;Ergo Fit;Cycle 457 MED | 46.33.01.00 | Overige MT-apparatuur
095513 | ergometers, roei;WaterRower;M1 HiRise | 40.09.36.00 | Overige MT-apparatuur
095514 | fototherapielampen, uv;Metec;Sunny 2000 | 40.12.05.00 | Overige MT-apparatuur
095532 | vernevelaars, verpleging;Klavamed;2000 T | 40.30.04.00 B | Overige MT-apparatuur
095584 | dna pcr-apparatuur;Roche Diagnostics;Magna Pure 96 | 45.22.03.00 | Overige MT-apparatuur
095591 | monitoren, computer, kleur;GE Healthcare Technologies;USE 1913 A | 24.15.40.00 | Overige MT-apparatuur
095592 | hemostase analysers;Siemens;PFA 200 | 45.39.14.00 | Overige MT-apparatuur
095606 | videomonitoren, kleur;Sony;LMD 2760 MD | 26.24.20.00 | Overige MT-apparatuur
095614 | analyse automaten, eiwitten;Hologic;PeriLynx | 45.39.22.00 | Overige MT-apparatuur
095616 | botdensitometers;GE Medical Systems;Achilles EXPII | 46.79.04.00 B | Overige MT-apparatuur
095628 | behandel- en onderzoeksstoelen;Jorg en Sohn;5108 EH D | 40.36.05.00 | Overige MT-apparatuur
095633 | elektrotherapie-apparatuur;Gima;Lono Base | 40.09.01.00 | Overige MT-apparatuur
095638 | oorspuiten, warm water;Meditop;Aquatop 250 | 46.15.13.00 | Overige MT-apparatuur
095640 | microscopen, operatie;Kaps;Som 32 | 43.12.03.00 | Overige MT-apparatuur
095650 | pompen, irrigatie;Medivators;Ega 500 E | 43.79.27.00 | Overige MT-apparatuur
095653 | voedingen, elektrisch, enkelvoudig;Datex Ohmeda;N LPOW 00 | 28.12.01.00 | Overige MT-apparatuur
095655 | monitoren, computer, kleur;Dell;UZ 2315 H | 24.15.40.00 | Overige MT-apparatuur
095656 | meters, universeel;Testo;400 | 28.06.01.00 | Overige MT-apparatuur
095666 | Roer/schud/mengapparatuur, laboratorium;Janke & Kunkel;Ultra Turrax / TP 18 10 | 45.18.00.00 | Overige MT-apparatuur
095668 | tonometers, oogheelkunde;Haag Streit;Perkins MK 3 | 46.18.07.00 | Overige MT-apparatuur
095669 | tonometers, oogheelkunde;Kowa;HA 2 | 46.18.07.00 | Overige MT-apparatuur
095670 | tonometers, oogheelkunde;Kowa;HA 1 | 46.18.07.00 | Overige MT-apparatuur
095671 | visusprojectoren;Nidek;CP 770 | 46.18.35.00 | Overige MT-apparatuur
095673 | pH-meters, universeel;Hanna;HI 98140 | 45.42.31.00 | Overige MT-apparatuur
095674 | droogkasten, endoscopen;Medivators;Advantage Endo Store | 29.06.07.00 | Overige MT-apparatuur
095675 | broedstoven;Labnet;I 5110 | 45.21.01.00 | Overige MT-apparatuur
095676 | telapparatuur, bloedcel, multiparameter;Cat;Diff 15 | 45.42.18.00 | Overige MT-apparatuur
095682 | oog/oorspiegels;Welch Allyn;11720 | 46.79.20.00 | Overige MT-apparatuur
095687 | plaswekkers;Best Medical;Bas | 40.30.19.00 | Overige MT-apparatuur
095689 | microscopen, binoculair;Olympus;BX 41 TF | 45.03.01.00 | Overige MT-apparatuur
095691 | monitoren, computer, kleur;Dell;P 2414 H | 24.15.40.00 | Overige MT-apparatuur
095697 | ergometriefietsen;Ergoline;Ergoselect 5 | 46.33.01.00 | Overige MT-apparatuur
095699 | microscopen, binoculair;Olympus;CH 30 RF 200 | 45.03.01.00 | Overige MT-apparatuur
095703 | behandelunits, kno, geintegreerd;Meditop;MT 2500 | 40.39.01.00 | Overige MT-apparatuur
095704 | Computerrandapparatuur;Fuijtsu;FI 4340 C | 24.15.00.00 | Overige MT-apparatuur
095706 | fluorescentie-detectoren;Shimadzu;RF 10 AXL | 45.54.20.00 | Overige MT-apparatuur
095708 | Oogheelkundige onderzoeksapparatuur;Clarity;Retcam 3 | 46.18.00.00 | Overige MT-apparatuur
095710 | hemostase analysers;Sysmex;CS 2100 i | 45.39.14.00 | Overige MT-apparatuur
095711 | hemostase analysers;Axon Lab;Spinit | 45.39.14.00 | Overige MT-apparatuur
095713 | reinigingsapparatuur, ultrasoon;VWR;USC 600 D | 29.09.08.00 | Overige MT-apparatuur
095715 | analyse automaten, multiparameter;Cepheid;GeneXpert XVI | 45.39.21.00 | Overige MT-apparatuur
095718 | meetapparatuur, luchtverontreiniging, microbiologisch;Biotest;RCS High Flow | 27.18.02.00 | Overige MT-apparatuur
095720 | instrumentenwagens;Entermed;851300 | 20.06.09.00 | Overige MT-apparatuur
095723 | oefenpoppen;Trucorp;Airsim Baby X | 25.06.01.00 | Overige MT-apparatuur
095727 | pH-meters, universeel;Hanna;HI 92240 | 45.42.31.00 | Overige MT-apparatuur
095728 | onderzoeksunits, oogheelkunde;Meditop;Horus 800 | 46.18.26.00 | Overige MT-apparatuur
095730 | pH-meters, universeel;Hanna;HI 93530 | 45.42.31.00 | Overige MT-apparatuur
095732 | broedstoven;MMM Group;Incucell 55 | 45.21.01.00 | Overige MT-apparatuur
095737 | voorhoofdlampen;Otopront;CLAR 55 | 43.12.05.00 | Overige MT-apparatuur
095739 | monitoren, computer, kleur;Dell;2009 WT | 24.15.40.00 | Overige MT-apparatuur
095743 | topsterktemeters;Nidek;LM 1000 P | 46.18.32.00 | Overige MT-apparatuur
095744 | broedstoven;Becton Dickinson;Bactec MGIT 960 | 45.21.01.00 | Overige MT-apparatuur
095748 | Roer/schud/mengapparatuur, laboratorium;GME;T Swing | 45.18.00.00 | Overige MT-apparatuur
095749 | detectoren, giftige gassen;Drager;Polytron 7000 | 27.15.01.00 | Overige MT-apparatuur
095753 | ophanginrichtingen, monitor;Trumpf;Vidiaport 5000 | 26.24.13.00 | Overige MT-apparatuur
095755 | bloedstroomdetectoren, doppler;Hadeco;ES 1000 SP 2 | 46.03.18.00 | Overige MT-apparatuur
095762 | koudlichtbronnen;Cogent Light;Solartec 100 | 46.30.02.00 | Overige MT-apparatuur
095767 | pompen, hogedruk, vloeistofchromatografie;Shimadzu;LC 20 AT | 45.54.13.00 | Overige MT-apparatuur
095769 | oefenpoppen;Laerdal;ALS Baby | 25.06.01.00 | Overige MT-apparatuur
095770 | thermostaten, metaalblok;Grant;QBD 4 | 45.24.06.00 | Overige MT-apparatuur
095771 | dataloggers, temperatuur;Hanna;HI 140 AH | 28.06.13.00 | Overige MT-apparatuur
095772 | droogstoven;Binder;ED 23 | 45.21.08.00 | Overige MT-apparatuur
095774 | gaschromatografie-apparatuur;Shimadzu;DGU 20 A 5 R | 45.54.03.00 | Overige MT-apparatuur
095775 | onderzoekslampen;KLS Martin;ML 201 | 40.36.15.00 | Overige MT-apparatuur
095777 | apparatuurtafels;Topcon;ATE 1000 | 23.21.03.00 | Overige MT-apparatuur
095779 | trainers, beweging;Technogym;Vertical Traction | 40.09.42.00 | Overige MT-apparatuur
095780 | alarm/bewakingssystemen, temperatuur, laboratorium;VWR;620 1979 | 45.79.17.00 | Overige MT-apparatuur
095781 | lampen, operatie;Maquet;Blue 80 | 43.12.02.00 | Overige MT-apparatuur
095784 | centrifuges, hoge snelheid;Hettich;EBA 270 | 45.06.09.00 | Overige MT-apparatuur
095786 | onderzoekslampen;Waldmann;HX 35 N | 40.36.15.00 | Overige MT-apparatuur
095787 | Laboratoriumapparatuur, algemeen;Hitachi;L 2300 | 45.79.00.00 | Overige MT-apparatuur
095788 | Broed/droog/kweekapparatuur;Mart;Anoxomat / AN 2 CTS | 45.21.00.00 | Overige MT-apparatuur
095792 | instrumentenwagens;Alphatron;Endo Cart II | 20.06.09.00 | Overige MT-apparatuur
095793 | instrumentenkasten;Entercare;Gynomic | 23.15.18.00 | Overige MT-apparatuur
095795 | dataloggers, temperatuur;Hanna;HI 140 CH | 28.06.13.00 | Overige MT-apparatuur
095796 | verwarmingsapparatuur, reageerbuis;Stuart;SBH 130 D | 45.24.08.00 | Overige MT-apparatuur
095797 | behandel- en onderzoeksstoelen;Midmark;623 | 40.36.05.00 | Overige MT-apparatuur
095798 | uninterruptable power supplies (ups);Tripp Lite;SMX 700 HG | 24.15.50.00 | Overige MT-apparatuur
095800 | dna extractor/zuiveringsinrichtingen, magnetisch;Qiagen;Qiasymphony SP | 45.22.07.00 | Overige MT-apparatuur
095803 | monitoren, computer, kleur;Spacelabs;94266 | 24.15.40.00 | Overige MT-apparatuur
095805 | Titratie-apparatuur, automatisch;Metrohm;916 Ti Touch | 45.45.00.00 | Overige MT-apparatuur
095819 | computers, personal;Dell;Optiplex 3050 | 24.12.03.00 | Overige MT-apparatuur
095859 | sealapparatuur, laboratorium;Qiagen;Rotor Disc | 45.80.01.00 | Overige MT-apparatuur
095903 | Verwarmingsapparatuur, laboratorium, overige;Sarstedt;Sahara III | 45.24.00.00 | Overige MT-apparatuur
095916 | loeplampen;Waldmann;FGL 118 | 23.79.26.00 | Overige MT-apparatuur
095936 | fluorescentie-detectoren;Shimadzu;RF 20 AXS | 45.54.20.00 | Overige MT-apparatuur
095943 | microscopen, binoculair;Leica;DM 3000 LED | 45.03.01.00 | Overige MT-apparatuur
095974 | monitoren, computer, kleur;Hewlett Packard;LA 1951 G | 24.15.40.00 | Overige MT-apparatuur
095982 | refracto/keratotonometers, automatisch;Topcon;TRK 2 P | 46.18.52.00 | Overige MT-apparatuur
096052 | Centrifuges, laboratorium;Thermo Scientific;Megafuge 16 | 45.06.00.00 | Overige MT-apparatuur
096069 | urodynamische meetopstellingen;Van Dijnen Medical;Multi Urodynamic Instrument | 46.24.04.00 | Overige MT-apparatuur
096071 | oogkamerdiepte/cornea meetapparatuur;Zeiss;IOL Master 700 | 46.18.56.00 | Overige MT-apparatuur
096072 | videoprocessorunits endoscopie;Pentax;Defina EPK 3000 | 46.30.15.00 BF | Overige MT-apparatuur
096110 | vrieskasten;Liebherr;GG 4010 | 22.09.02.00 | Overige MT-apparatuur
096125 | accessoires, medicijntoedieningsapparatuur;Aerogen;USB Controler | 40.40.03.00 BF | Overige MT-apparatuur
096128 | Centrifuges, laboratorium;Heraeus;Labofuge 400 | 45.06.00.00 | Overige MT-apparatuur
096161 | dermatoscopen;Canfield;Visiomed Microderm Luminis | 46.79.26.00 | Overige MT-apparatuur
096182 | beeldwerkstations, medisch;NDS;EndoVue 21 / 90 K 0065 | 47.66.10.00 | Overige MT-apparatuur
096204 | otoscopen;Heine;Beta 400 LED | 46.27.28.00 | Overige MT-apparatuur
096207 | vloeistofchromatografie-apparatuur;Shimadzu;Prominence I / LC 2030 Plus | 45.54.05.00 | Overige MT-apparatuur
096275 | computers, personal;Dell;Optiplex XE 3 | 24.12.03.00 | Overige MT-apparatuur
096282 | fixatie-uitrustingen;Smith & Nephew;Spider 2 | 43.79.06.00 | Overige MT-apparatuur
096283 | ergometriefietsen;Lode;Corival Rucumbent Rehap P | 46.33.01.00 | Overige MT-apparatuur
096284 | computers, personal;Dell;Vostro 3268 / WMWC 1 | 24.12.03.00 | Overige MT-apparatuur
096285 | computers, personal;Dell;Latitude 5580 | 24.12.03.00 | Overige MT-apparatuur
096287 | Navigatiesystemen;Pelvitec;Navigo | 43.10.00.00 | Overige MT-apparatuur
096289 | impedantiemeters, klinisch;Juwell Medical;Body Explorer PAD | 46.15.10.00 | Overige MT-apparatuur
096302 | datatransmissiesystemen;E Saturnus;Nucleus Transmitter HD | 24.15.02.00 | Overige MT-apparatuur
096303 | fototherapielampen, bilirubine;Weyer;Bilicompact LED / WY 2016 | 40.12.09.00 | Overige MT-apparatuur
096304 | trainers, beweging;Emotion;Motion Stair 600 med | 40.09.42.00 | Overige MT-apparatuur
096305 | drukmeters, universeel;Testo;512 | 28.79.35.00 | Overige MT-apparatuur
096324 | uninterruptable power supplies (ups);Tripp Lite;SMX 1200 XLHG | 24.15.50.00 | Overige MT-apparatuur
096325 | simulatoren, patient;Secta Medical;Alsi | 28.33.29.00 | Overige MT-apparatuur
096332 | monitoren, lichaamsanalyse;Vyaire;Vyntus Walk | 46.79.37.00 | Overige MT-apparatuur
096333 | testers, medische apparatuur;Dovideq;Guidecontrol | 28.33.48.00 | Overige MT-apparatuur
096334 | relaxometers;Idmed;Tofscan | 46.06.20.00 | Overige MT-apparatuur
096335 | Neurologisch/spierfunctie-onderzoeksapparatuur;RGB Medical;Toff Cuff | 46.06.00.00 B | Overige MT-apparatuur
096345 | trainers, beweging;Technogym;Selection 700 | 40.09.42.00 | Overige MT-apparatuur
096347 | spleetlampen;Haag Streit;IM 900 | 46.18.06.00 | Overige MT-apparatuur
096349 | trainers, beweging;Technogym;Selection 900 Lower Back | 40.09.42.00 | Overige MT-apparatuur
096350 | eiwitmeters, urine/vloeistof;Siemens;Atellica Neph 630 | 45.42.32.00 | Overige MT-apparatuur
096352 | microscopen, binoculair;Olympus;CH 2 | 45.03.01.00 | Overige MT-apparatuur
096353 | broedstoven;Memmert;UE 200 | 45.21.01.00 | Overige MT-apparatuur
096355 | broedstoven;MMM Group;Incucell 222 | 45.21.01.00 | Overige MT-apparatuur
096357 | magneetroerders;IKA;Lab Disk | 45.18.06.00 | Overige MT-apparatuur
096359 | warmkasten, infuusvloeistoffen, bloed;Memmert;UNB 500 | 40.30.27.00 | Overige MT-apparatuur
096360 | bloedgasanalyse apparatuur, multiparameter;Siemens;Rapidlab 1240 | 45.48.09.00 | Overige MT-apparatuur
096366 | verwarmingslampen, baby;Fisher & Paykel;IW 920 | 40.21.04.00 | Overige MT-apparatuur
096368 | instrumenttafels, elektrisch;Topcon;AIT 16 | 23.21.23.00 | Overige MT-apparatuur
096369 | funduscamera's;Topcon;TRC NW 400 | 46.18.16.00 | Overige MT-apparatuur
096370 | kalibratoren, ionisatiekamer;Veenstra Instruments;VCD 202 | 47.55.07.00 | Overige MT-apparatuur
096372 | computers, personal;Hewlett Packard;XW 4600 | 24.12.03.00 | Overige MT-apparatuur
096374 | thermometers, technisch;Fluke;MX 570 | 28.79.05.00 | Overige MT-apparatuur
096384 | drukmeters, universeel;Sper Scientific;840065 | 28.79.35.00 | Overige MT-apparatuur
096385 | microscopen, binoculair;Olympus;BHA | 45.03.01.00 | Overige MT-apparatuur
096386 | transformatoren;REO;Reomed 600 | 28.12.10.00 | Overige MT-apparatuur
096389 | differentiatie/telautomaten, bloedcel;Sysmex;Cellavision / DM 9600 | 45.39.05.00 | Overige MT-apparatuur
096390 | broedstoven;Memmert;INB 500 | 45.21.01.00 | Overige MT-apparatuur
096391 | dna pcr-apparatuur;BioMerieux;Nuclisens Easymag | 45.22.03.00 | Overige MT-apparatuur
096392 | waterbaden, verwarmd;VWR;Clifton / NE 4 T | 43.15.12.00 | Overige MT-apparatuur
096396 | Analyse-apparatuur, automatisch;Sysmex;UX 2000 | 45.39.00.00 | Overige MT-apparatuur
096398 | elektroforese-apparatuur;Helena Biosciences;V 8 Nexus | 45.57.01.00 | Overige MT-apparatuur
096399 | meetapparatuur, luchtverontreiniging;Lighthouse;3013 | 28.79.37.00 | Overige MT-apparatuur
096400 | functiegeneratoren;GW Instek;AFG 2025 | 28.03.02.00 | Overige MT-apparatuur
096402 | microscopen, binoculair;Ecleris;OM 100 | 45.03.01.00 | Overige MT-apparatuur
096405 | geluidsniveaumeters;Testo;816 1 | 28.79.01.00 | Overige MT-apparatuur
096410 | Analyse-apparatuur, automatisch;Thermo Scientific;Phadia 250 | 45.39.00.00 | Overige MT-apparatuur
096411 | laryngoscopen;Heine;F 008 22 890 | 46.27.26.00 | Overige MT-apparatuur
096412 | laryngoscopen;Heine;F 000 22 824 | 46.27.26.00 | Overige MT-apparatuur
096481 | magneetroerders;IKA;C Mag HS 7 | 45.18.06.00 | Overige MT-apparatuur
096492 | Analyse-apparatuur, automatisch;Becton Dickinson;Phoenix M 50 | 45.39.00.00 | Overige MT-apparatuur
096496 | schudapparatuur, laboratorium;VWR;444 1372 | 45.18.08.00 | Overige MT-apparatuur
096497 | stroboscopen;Pentax;9400 | 28.79.10.00 | Overige MT-apparatuur
096508 | Verwarmingsapparatuur, laboratorium, overige;Labnet;D 1200 | 45.24.00.00 | Overige MT-apparatuur
096548 | schudapparatuur, laboratorium;Edmund Buhler;KM 2 | 45.18.08.00 | Overige MT-apparatuur
096557 | oefenfietsen;Bionic;Velo | 40.09.14.00 | Overige MT-apparatuur
096575 | bloedstollingsmeters;Siemens;Xprecia Stride | 45.42.30.00 | Overige MT-apparatuur
096579 | afzuigapparatuur, mobiel;Atmos;BORA UP 2080 | 40.30.17.00 BF | Overige MT-apparatuur
096622 | oefenpoppen;Laerdal;Resusci Baby QCPR / 161 01250 | 25.06.01.00 | Overige MT-apparatuur
096689 | kalibratoren, gassen/druk/flow;Fluke;VT 900 A | 28.33.28.00 | Overige MT-apparatuur
096707 | analyse automaten, meerkanaals, klinische chemie;Abbott;ARCHITECT i 2000 SR | 45.39.02.00 | Overige MT-apparatuur
096709 | analyse automaten, meerkanaals, klinische chemie;Abbott;ARCHITECT c 8000 | 45.39.02.00 | Overige MT-apparatuur
096717 | centrifuges, micro;ThermoFisher Scientific;Heraeus Pico 17 | 45.06.02.00 | Overige MT-apparatuur
096720 | kleur/spoelstations;Wescor;7320 | 45.57.09.00 | Overige MT-apparatuur
096721 | spectrofotometers, uv/zichtbaar licht;Shimadzu;UV 2600 | 45.60.01.00 | Overige MT-apparatuur
096725 | dataloggers, temperatuur;Hanna;HI 140 BH | 28.06.13.00 | Overige MT-apparatuur
096726 | pH-meters, universeel;Hanna;HI 9026 | 45.42.31.00 | Overige MT-apparatuur
096727 | pH-meters, universeel;Mettler Toledo;SevenEasy / S 20 K | 45.42.31.00 | Overige MT-apparatuur
096730 | detectoren, vloeistofchromatografie;Shimadzu;SPD M 20 A | 45.54.23.00 | Overige MT-apparatuur
096737 | analyse automaten, urine;Arkray;PU 4010 | 45.39.17.00 | Overige MT-apparatuur
096738 | bloedgasanalyse apparatuur, multiparameter;Instrumentation Laboratory;GEM Premier 4000 | 45.48.09.00 | Overige MT-apparatuur
096754 | videomonitoren, kleur;Sony;LMD X 2705 MD | 26.24.20.00 | Overige MT-apparatuur
096758 | dna pcr-apparatuur;Elitech;Elite Ingenius | 45.22.03.00 | Overige MT-apparatuur
096759 | oefenfietsen;Horizon Fitness;Paros Pro S | 40.09.14.00 | Overige MT-apparatuur
096783 | monitoren, touchscreen;Elo;E 971744 | 24.15.76.00 | Overige MT-apparatuur
096784 | monitoren, computer, kleur;NEC;Multisync LCD 2090 UXI | 24.15.40.00 | Overige MT-apparatuur
096785 | monitoren, computer, kleur;NEC;Multisync LCD 2180 UX | 24.15.40.00 | Overige MT-apparatuur
096786 | monitoren, computer, kleur;NEC;Multisync EA 273 WMI | 24.15.40.00 | Overige MT-apparatuur
096790 | beeldwerkstations, medisch;NDS;Endovue / SC X 15 A 1203 | 47.66.10.00 | Overige MT-apparatuur
096791 | beeldwerkstations, medisch;Richardson Electronics;Flatmedic / DFM 192 V R 2 | 47.66.10.00 | Overige MT-apparatuur
096792 | beeldwerkstations, medisch;NDS;Radiance Ultra 27 | 47.66.10.00 | Overige MT-apparatuur
096794 | fixatie-uitrustingen, bestuurbaar;Mofixx;E box | 43.79.33.00 | Overige MT-apparatuur
096795 | elektrotherapie-apparatuur;I Tech Medical Division;MIO IONOTENS | 40.09.01.00 BF | Overige MT-apparatuur
096798 | spectrofotometers, ir;Thermo Scientific;Nicolet Avatar 370 | 45.60.03.00 | Overige MT-apparatuur
096799 | schudapparatuur, laboratorium;IKA;KS 130 basic | 45.18.08.00 | Overige MT-apparatuur
096800 | monitoren, computer, kleur;NEC;MultiSync LCD 2080 UXi | 24.15.40.00 | Overige MT-apparatuur
096801 | monitoren, computer, kleur;Olorin;MedicLine ML 157 D | 24.15.40.00 | Overige MT-apparatuur
096802 | pompen, vacuum, laboratorium;Sartorius;Microsart maxi vac | 45.36.03.00 | Overige MT-apparatuur
096803 | laryngoscopen;Heine;F 008 22 863 | 46.27.26.00 | Scopen | Midden
096804 | flowcytometers, automatisch;Beckman Coulter;Cytomics FC 500 | 45.39.09.00 | Overige MT-apparatuur
096806 | micrometers, buiten/binnen;Baty;FM 3 | 28.36.01.00 | Overige MT-apparatuur
096807 | monitoren, computer, kleur;Eizo;FlexScan / S 1721 | 24.15.40.00 | Overige MT-apparatuur
096809 | reinigingsapparatuur, ultrasoon;Elma;Transsonic T 310 | 29.09.08.00 | Overige MT-apparatuur
096814 | behandel- en onderzoekstafels;Sonesta Medical;Sonesta S 3 | 40.36.04.00 B | Overige MT-apparatuur
096837 | laryngoscopen;Heine;F 22 802 | 46.27.26.00 | Overige MT-apparatuur
096838 | gasdetectors;Honeywell;Midas | 27.21.03.00 | Overige MT-apparatuur
096841 | uninterruptable power supplies (ups);Eaton;5115 UPS | 24.15.50.00 | Overige MT-apparatuur
096842 | Laboratoriumapparatuur, algemeen;Hitachi;L 2200 | 45.79.00.00 | Overige MT-apparatuur
096844 | Laboratoriumapparatuur, algemeen;Hitachi;L 2455 | 45.79.00.00 | Overige MT-apparatuur
096845 | Laboratoriumapparatuur, algemeen;Hitachi;L 2130 | 45.79.00.00 | Overige MT-apparatuur
096847 | bloedwasmachines;ThermoFisher Scientific;Sorvall CW 2 Plus | 45.69.05.00 | Overige MT-apparatuur
096861 | lampen, operatie;Dr Mach;Mach 380 | 43.12.02.00 | Overige MT-apparatuur
096862 | broedstoven, CO2;Binder;CB 210 | 45.21.19.00 | Overige MT-apparatuur
096863 | uninterruptable power supplies (ups);Elektro automatik;GLCD 2 1000 AP | 24.15.50.00 | Overige MT-apparatuur
096865 | pendels;Drager;AC 3000 | 43.12.12.00 | Overige MT-apparatuur
096867 | Titratie-apparatuur, automatisch;Metrohm;877 Titrino plus | 45.45.00.00 | Overige MT-apparatuur
096868 | otoscopen;Riester;Ri Scope | 46.27.28.00 B | Overige MT-apparatuur
096869 | videomonitoren, kleur;FSN;FS P 2404 D | 26.24.20.00 | Overige MT-apparatuur
096871 | stoelen, verrijdbaar, hoog;Medisit;George | 23.18.17.00 | Overige MT-apparatuur
096894 | kleur/spoelstations;Merck;Mirastainer II | 45.57.09.00 | Overige MT-apparatuur
096900 | gipszagen;SIGEMA Medical;Swissex 1900 / SW 89 112 | 43.15.02.00 | Overige MT-apparatuur
096901 | onderzoeksunits, oogheelkunde;Luneau;L 106 Evolution | 46.18.26.00 | Overige MT-apparatuur
096902 | schudapparatuur, laboratorium;Glas Col;099 A LC 1024 CE | 45.18.08.00 | Overige MT-apparatuur
096904 | elektroforese-apparatuur;Helena Biosciences;SAS 1 + | 45.57.01.00 | Overige MT-apparatuur
096918 | schudapparatuur, laboratorium;VWR;MS 16 B | 45.18.08.00 | Overige MT-apparatuur
096969 | beeldwerkstations, medisch;Richardson Electronics;MD DFM 152 V | 47.66.10.00 | Overige MT-apparatuur
096971 | ophthalmometers;CSO;JVL 1 | 46.18.09.00 | Overige MT-apparatuur
096972 | laboratoriumovens;Memmert;ULE 500 | 45.24.05.00 | Overige MT-apparatuur
096993 | determinatie-apparatuur, bacterie;Bruker;Maldi Tof | 45.39.04.00 | Overige MT-apparatuur
097013 | accu's;Enova;Iris / 70029 002 | 28.12.09.00 | Overige MT-apparatuur
097045 | pedicuremachines;Aquatronic;Junior Max | 40.30.09.00 | Overige MT-apparatuur
097047 | tourniquetten;VBM Medizintechnik;Pressure Infusor / 100 | 43.79.03.00 BF | Overige MT-apparatuur
097074 | lekzoekapparatuur;Pentax;SHA P 6 | 28.39.08.00 | Overige MT-apparatuur
097075 | behandel- en onderzoeksstoelen;Midmark;411 0014 | 40.36.05.00 | Overige MT-apparatuur
097077 | Oogheelkundige onderzoeksapparatuur;Shin Nippon;TL 35 M | 46.18.00.00 | Overige MT-apparatuur
097080 | apparatuurtafels;Tomey;TT 4060 | 23.21.03.00 | Overige MT-apparatuur
097082 | verwarmers/koelers, laboratoriummonsters;VWR;QDB 2 | 45.54.28.00 | Overige MT-apparatuur
097083 | preparatenkleurmachines;Bruker;Borealys Duo F | 45.66.21.00 | Overige MT-apparatuur
097084 | oefenpoppen;Trucorp;Airsim Child X | 25.06.01.00 | Overige MT-apparatuur
097093 | koelapparatuur, overledenen;Flexmort;Cuddle Cot | 40.30.32.00 | Overige MT-apparatuur
097096 | dataloggers, temperatuur;Pico;TC 08 | 28.06.13.00 | Overige MT-apparatuur
097098 | Veiligheidsapparatuur, straling;Nuvia;Slimline | 27.09.00.00 | Overige MT-apparatuur
097100 | videoprocessorunits endoscopie;Karl Storz;NDS Scale OR | 46.30.15.00 BF | Overige MT-apparatuur
097101 | programmeerapparatuur, implantaten, pacemaker;Boston Scientific;Latitude / 3300 | 42.18.03.00 | Overige MT-apparatuur
097103 | onderzoekslampen;Waldmann;Halux 35 2 GX | 40.36.15.00 | Overige MT-apparatuur
097104 | contrastmeters;Takagi;SM 70 | 46.18.60.00 | Overige MT-apparatuur
097105 | microscopen, binoculair;Olympus;CHC | 45.03.01.00 | Overige MT-apparatuur
097119 | Analyse-apparatuur, automatisch;Sysmex;XN 9100 | 45.39.00.00 | Overige MT-apparatuur
097130 | oefenpoppen;Laerdal;Resusci Junior QCPR | 25.06.01.00 | Overige MT-apparatuur
097131 | oefenpoppen;Laerdal;Resusci Anne QCPR | 25.06.01.00 | Overige MT-apparatuur
097140 | Oogheelkundige onderzoeksapparatuur;Luneau;Etui / 161239 | 46.18.00.00 | Overige MT-apparatuur
097149 | schudapparatuur, laboratorium;New Brunswick;Classic C 2 | 45.18.08.00 | Overige MT-apparatuur
097150 | microscopen, stereo;Nikon;SMZ 645 | 45.03.09.00 | Overige MT-apparatuur
097151 | broedstoven, CO2;Advantage Lab;AL 01 12 100 | 45.21.19.00 | Overige MT-apparatuur
097152 | pipetteerrobots;Xiril AG;Neon 100 1 8 | 45.33.12.00 | Overige MT-apparatuur
097153 | pompen, roller;Watson Marlow;530 U | 43.79.24.00 | Overige MT-apparatuur
097154 | microtiterplaat readers;Bactec;Micro Mgit | 45.33.13.00 | Overige MT-apparatuur
097155 | vriezers, ultra low, -80 graden C;Gram;Bioline / Bio Ultra UL 570 | 45.15.10.00 | Overige MT-apparatuur
097156 | Analyse-apparatuur, automatisch;Orgentec;Alegria | 45.39.00.00 | Overige MT-apparatuur
097157 | Waterbaden, laboratorium;Memmert;WNB 14 | 45.12.00.00 | Overige MT-apparatuur
097158 | koelkasten, biomedisch;Liebherr;LKV 5710 | 45.15.12.00 | Overige MT-apparatuur
097164 | Oefenfantomen;Skills Meducation;LT 00310 | 25.06.00.00 | Overige MT-apparatuur
097165 | Oefenfantomen;Laerdal;LIM 60230 | 25.06.00.00 | Overige MT-apparatuur
097166 | laryngoscopen;Heine;F 002 22 868 | 46.27.26.00 | Overige MT-apparatuur
097167 | Oefenfantomen;Koken;LM 061 | 25.06.00.00 | Overige MT-apparatuur
097168 | oefenpoppen;Laerdal;Megacode Kelly | 25.06.01.00 | Overige MT-apparatuur
097169 | oefenpoppen;Ambu;Baby | 25.06.01.00 | Overige MT-apparatuur
097170 | Oefenfantomen;Laerdal;Prompt Flex | 25.06.00.00 | Overige MT-apparatuur
097217 | broedstoven;Nuaire;NU 4500 E | 45.21.01.00 | Overige MT-apparatuur
097218 | dataloggers, temperatuur;Hanna;HI 144 10 | 28.06.13.00 | Overige MT-apparatuur
097226 | printers, thermisch;Mettler Toledo;P 58 RUE | 24.15.63.00 | Overige MT-apparatuur
097232 | oefenpoppen;Laerdal;Little Anne | 25.06.01.00 | Overige MT-apparatuur
097250 | behandel- en onderzoeksstoelen;Integra;KA 2000 | 40.36.05.00 | Overige MT-apparatuur
097251 | dermatoscopen;Heine;Delta 20 T | 46.79.26.00 | Overige MT-apparatuur
097303 | trainers, beweging;Life Fitness;Optima / Adjustable Bench | 40.09.42.00 | Overige MT-apparatuur
097305 | trainers, spierkracht;Life Fitness;Synrgy 360 XL | 46.06.33.00 | Overige MT-apparatuur
097310 | generatoren, waterstof;Parker Balston;H 2 PEM 165 | 45.54.11.00 | Overige MT-apparatuur
097312 | Centrifuges, laboratorium;Heraeus;Pico Biofuge | 45.06.00.00 | Overige MT-apparatuur
097323 | pipetten, mechanisch;Eppendorf;Research Plus | 45.33.16.00 | Overige MT-apparatuur
097339 | trainers, beweging;Life Fitness;Upper Cycle GX | 40.09.42.00 | Overige MT-apparatuur
097340 | trainers, beweging;Life Fitness;IC 2 Indoor Cycle | 40.09.42.00 | Overige MT-apparatuur
097341 | Meetapparatuur, algemeen;Pimzos;TH 2 E | 28.79.00.00 | Overige MT-apparatuur
097342 | Roer/schud/mengapparatuur, laboratorium;Scientific Industries;Junior K 500 J | 45.18.00.00 | Overige MT-apparatuur
097344 | broedstoven;Heraeus;B 6030 | 45.21.01.00 | Overige MT-apparatuur
097359 | vul/sluitmachines, ampul;Rota;R 911 | 45.63.11.00 | Overige MT-apparatuur
097378 | vloeistofchromatografie-apparatuur;Shimadzu;LCMS 8045 | 45.54.05.00 | Overige MT-apparatuur
097379 | oefenpoppen;Kyoto Kagaku;M 43 D / Pediatric Lumbar Puncture Simulator ? | 25.06.01.00 | Overige MT-apparatuur
097398 | testers, integriteit, filters;Meissner;Accuflux Pocket Pro | 29.06.10.00 | Overige MT-apparatuur
097399 | laboratoriumwasmachines, glaswerk;Getinge;GEW 666 | 29.09.05.00 | Overige MT-apparatuur
097400 | spectrofotometers, ir;Bruker;Alpha II | 45.60.03.00 | Overige MT-apparatuur
097401 | pipetten, mechanisch;Eppendorf;Reference 2 | 45.33.16.00 | Overige MT-apparatuur
097412 | pipetten, mechanisch;Eppendorf;Multipette M 4 | 45.33.16.00 | Overige MT-apparatuur
097419 | Waterbaden, laboratorium;Memmert;W 200 | 45.12.00.00 | Overige MT-apparatuur
097420 | mengapparatuur, laboratorium;Wepa;Topitec | 45.18.03.00 | Overige MT-apparatuur
097421 | Doseerapparatuur/monsterwisselaars, laboratorium;Seidenader;V 90 Plus | 45.33.00.00 | Overige MT-apparatuur
097422 | magneetroerders;Metrohm;649 | 45.18.06.00 | Overige MT-apparatuur
097488 | pipetten, mechanisch;Eppendorf;Reference | 45.33.16.00 | Overige MT-apparatuur
097522 | geheugenoscilloscopen, universeel;Tektronix;TDS 2022 B | 28.09.06.00 | Overige MT-apparatuur
097573 | vloeistofchromatografie-apparatuur;Shimadzu;LC 2030 C 3 D Plus | 45.54.05.00 | Overige MT-apparatuur
097581 | Analyse-apparatuur, automatisch;Becton Dickinson;Phoenix AP | 45.39.00.00 | Overige MT-apparatuur
097609 | thermometers, technisch;Testo;PT 100 | 28.79.05.00 | Overige MT-apparatuur
097611 | oefenpoppen;Vata;Chester Chest / 2400 | 25.06.01.00 | Overige MT-apparatuur
097612 | injectiefantomen;Nasco;LF 01008 U | 25.06.04.00 | Overige MT-apparatuur
097613 | injectiefantomen;Kyoto Kagaku;Intravenous Arm II / M 50 B B | 25.06.04.00 | Overige MT-apparatuur
097615 | oefenpoppen;Trucorp;Airsim Advance / AA 91100 | 25.06.01.00 | Overige MT-apparatuur
097616 | oefenpoppen;Pharmabotics;CDT 100 | 25.06.01.00 | Overige MT-apparatuur
097668 | oefenpoppen;Laerdal;SimNewB Manikin | 25.06.01.00 | Overige MT-apparatuur
097669 | Simulatie/kalibratie-apparatuur;Intuitive Surgical;Skills Simulator / SM 3000 | 28.33.00.00 | Overige MT-apparatuur | op 8 jaar laten staan omdat deze later is aangeschaft
097699 | vul/sluitmachines, capsule;Brocacef;Capsunorm Fastlock | 45.63.12.00 | Overige MT-apparatuur
097700 | centrifuges, micro;VWR;Galaxy Ministar / C 1413 V | 45.06.02.00 | Overige MT-apparatuur
097701 | Centrifuges, laboratorium;Wescor;Cytopro | 45.06.00.00 | Overige MT-apparatuur
097703 | Analyse-apparatuur, automatisch;Inpeco;Accelerator A 3600 | 45.39.00.00 | Overige MT-apparatuur
097704 | oefenpoppen;Skills Meducation;Chest Drain Simulator | 25.06.01.00 | Overige MT-apparatuur
097707 | oefenpoppen;Coburger;CLA 9 | 25.06.01.00 | Overige MT-apparatuur
097791 | verwarmingslampen, baby;Nufer medical;Ceratherm 600 3 | 40.21.04.00 | Overige MT-apparatuur
097860 | nephelometers, automatisch;ThermoFisher Scientific;Sensititre Nephelometer | 45.39.12.00 | Overige MT-apparatuur
097861 | nephelometers, automatisch;Becton Dickinson;BD Phoenixspec | 45.39.12.00 | Overige MT-apparatuur
097931 | Meters, technisch;IBP;HDM 97 BQ | 28.06.00.00 | Overige MT-apparatuur
097976 | monitoren, medisch, 4K;Stryker;32'' 4 K / 0240 031 050 | 24.15.77.00 | Overige MT-apparatuur
097998 | oefenpoppen;Ambu;Ambu Junior | 25.06.01.00 | Overige MT-apparatuur
098088 | reduceerventielen, medische gassen;Erbe;20134 004 | 28.39.12.00 | Overige MT-apparatuur
098089 | injectiefantomen;Skills Meducation;LT 00310 | 25.06.04.00 | Overige MT-apparatuur
098095 | voorhoofdlampen;Sunoptic;LED 4000 | 43.12.05.00 B | Overige MT-apparatuur
098117 | pompen, irrigatie;Nouvag;Liposurg | 43.79.27.00 BF | Overige MT-apparatuur
098118 | afzuigapparatuur, mobiel;Nouvag;Vacuson 60 | 40.30.17.00 | Overige MT-apparatuur
098124 | oefenpoppen;Kyoto Kagaku;DAM Simulator | 25.06.01.00 | Overige MT-apparatuur
098131 | koelkasten;Liebherr;LKPV 6523 41 | 22.09.01.00 | Overige MT-apparatuur
098196 | laryngoscopen;Riester;8070 RI integral | 46.27.26.00 | Overige MT-apparatuur
098197 | laryngoscopen;Heine;Miller 1 FO | 46.27.26.00 | Overige MT-apparatuur
098210 | druksystemen, oog;F Bosch Medizintechnik;Perfectus | 40.42.03.00 | Overige MT-apparatuur
098211 | meters, universeel;Fluke;233 | 28.06.01.00 | Overige MT-apparatuur
098216 | Gas/meet/analyse-apparatuur, laboratorium, overige;Handilaz;Handilaz Mini | 45.51.00.00 | Overige MT-apparatuur
098217 | meters, universeel;Fluke;75 III | 28.06.01.00 | Overige MT-apparatuur
098218 | meters, universeel;Fluke;322 | 28.06.01.00 | Overige MT-apparatuur
098260 | celtellers, microscopie;KPG;Celltrac M + | 45.42.29.00 | Overige MT-apparatuur
098264 | spleetlampen;Nidek;SL 250 | 46.18.06.00 B | Overige MT-apparatuur
098266 | pH-meters, universeel;WTW;Inolab PH 7310 | 45.42.31.00 | Overige MT-apparatuur
098348 | pH-meters, universeel;Mettler Toledo;Sevencompact Duo S 213 | 45.42.31.00 | Overige MT-apparatuur
098349 | microscopen, binoculair;Olympus;BX 51 TF | 45.03.01.00 | Overige MT-apparatuur
098350 | testers, veiligheid, elektrisch;Fluke;Esa 612 | 27.03.04.00 | Overige MT-apparatuur
098351 | vermogenmeters, laser;Dancohr;Powermax USB | 28.06.14.00 | Overige MT-apparatuur
098427 | lichtbakken, uv;UV Smart;D 60 | 45.79.15.00 | Overige MT-apparatuur
098485 | generatoren, stikstof;Avilo;Aviflow | 45.54.26.00 | Overige MT-apparatuur
098541 | regelaars, hoog vacuum;Parkodex;Easy Vac Plus 1000 | 28.39.20.00 | Overige MT-apparatuur
MTS001 | brillen, laser | 27.06.04.00 | Overige MT-apparatuur
MTS002 | brillen, laser | 27.06.04.00 | Overige MT-apparatuur
MTS003 | brillen, laser | 27.06.04.00 | Overige MT-apparatuur
MTS004 | brillen, laser | 27.06.04.00 | Overige MT-apparatuur
MTS005 | brillen, laser | 27.06.04.00 | Overige MT-apparatuur
MTS006 | brillen, laser | 27.06.04.00 | Overige MT-apparatuur
MTS007 | brillen, laser | 27.06.04.00 | Overige MT-apparatuur
MTS008 | brillen, laser | 27.06.04.00 | Overige MT-apparatuur
MTS009 | brillen, laser | 27.06.04.00 | Overige MT-apparatuur
MTS010 | brillen, laser | 27.06.04.00 | Overige MT-apparatuur
MTS011 | brillen, laser | 27.06.04.00 | Overige MT-apparatuur
MTS012 | brillen, laser | 27.06.04.00 | Overige MT-apparatuur
MTS013 | Laboratoriumapparatuur; overige, AMS systeem | 45.80.00.00 | Overige MT-apparatuur
MTS014 | Laboratoriumapparatuur; overige, AMS systeem | 45.80.00.00 | Overige MT-apparatuur
MTS015 | Laboratoriumapparatuur; overige, AMS systeem | 45.80.00.00 | Overige MT-apparatuur
MTS016 | Laboratoriumapparatuur; overige, AMS systeem | 45.80.00.00 | Overige MT-apparatuur
MTS017 | Laboratoriumapparatuur; overige, AMS systeem | 45.80.00.00 | Overige MT-apparatuur
MTS018 | Laboratoriumapparatuur; overige, AMS systeem | 45.80.00.00 | Overige MT-apparatuur
MTS019 | weerstands/decadebanken RS Components RM6 N2 Resistance box | 28.27.01.00 | Overige MT-apparatuur
MTS23 | camera-objectieven | 26.03.09.00 | Overige MT-apparatuur
MTS24 | printer, foto | 26.03.21.00 | Overige MT-apparatuur
MTS29 | Fantomen | 28.33.11.00 | Overige MT-apparatuur
MTS30 | filters, water | 17.30.37.00 | Overige MT-apparatuur
MTS33 | brillen, laser | 27.06.04.00 | Overige MT-apparatuur
MTS36 | Meetapparatuur; algemeen (afstand) | 28.79.00.00 | Overige MT-apparatuur
MTS37 | Wandkast met alarm tbv AED |  | Overige MT-apparatuur
MTS38 | desoldeerapparatuur | 21.79.05.00 | Overige MT-apparatuur
MTS39 | computers; portable | 24.12.05.00 | Overige MT-apparatuur
MTS40 | flitsapparatuur | 26.03.03.00 | Overige MT-apparatuur
000539 | bewakingsmonitoren, multiparameter;Philips;M 8007 A / MP 70 | 46.42.06.00 | Patientbewaking | Hoog
000546 | bewakingsmonitoren, multiparameter;Spacelabs;91369 Ultraview SL 2400 | 46.42.06.00 | Patientbewaking | Hoog
000582 | bewakingsmodulen, multiparameter;Philips;M 3001 A | 46.42.22.00 | Patientbewaking | Hoog
000586 | bewakingsmodulen, multiparameter;Spacelabs;91496 | 46.42.22.00 | Patientbewaking | Hoog
000588 | bewakingsmodulen, temperatuur;Hewlett Packard;M 1029 A | 46.42.25.00 | Patientbewaking | Hoog
000598 | bewakingsmodulen, cardiac output;; | 46.42.32.00 | Patientbewaking | Hoog
000629 | bewakingsmodulen, pulsoxymetrie/pleth;Philips;M 1020 A | 46.42.51.00 | Patientbewaking | Hoog
000751 | telemetriezenders;GE Medical Systems;Apexpro | 46.42.07.00 | Patientbewaking | Hoog
002670 | cardiotocografen;Philips;M 1350 B | 46.42.12.00 | Patientbewaking | Hoog
002856 | transducers, us;Agilent;M 1356 A | 46.42.46.00 | Patientbewaking | Hoog
002858 | transducers, us;Philips;M 2736 A | 46.42.46.00 | Patientbewaking | Hoog
002920 | bewakingsmonitoren, multiparameter;Philips;M 3002 A / X 2 | 46.42.06.00 | Patientbewaking | Hoog
002921 | bewakingsmonitoren, multiparameter;Philips;M 8004 A / MP 50 | 46.42.06.00 | Patientbewaking | Hoog
003346 | bewakingsmodulen, multiparameter;GE Medical Systems;E PSMP 00 | 46.42.22.00 | Patientbewaking | Hoog
003347 | bewakingsmonitoren, multiparameter;GE Medical Systems;Dash 3000 | 46.42.06.00 | Patientbewaking | Hoog
003348 | bewakingsmonitoren, multiparameter;GE Medical Systems;Dash 4000 | 46.42.06.00 | Patientbewaking | Hoog
003353 | bewakingsmonitoren, respiratie;Maquet;EDI | 46.42.01.00 | Patientbewaking | Hoog
003558 | cardiotocografen;Philips;M 1351 | 46.42.12.00 | Patientbewaking | Hoog
004149 | bewakingsmonitoren, multiparameter;Philips;M 8001 A / MP 20 | 46.42.06.00 | Patientbewaking | Hoog
004152 | bewakingsmonitoren, multiparameter;Philips;M 8105 A / MP 5 | 46.42.06.00 | Patientbewaking | Hoog
004390 | bewakingsmodulen, temperatuur;Philips;M 1029 A | 46.42.25.00 | Patientbewaking | Hoog
004458 | cardiotocografen;Hewlett Packard;M 1350 A | 46.42.12.00 | Patientbewaking | Hoog
004479 | telemetriezenders;GE Healthcare Technologies;CARESCAPE Telemetry T4 | 46.42.07.00 | Patientbewaking | Hoog
020077 | bewakingsmonitoren, multiparameter;Spacelabs;Ultraview SL 2600 / 91370 | 46.42.06.00 | Patientbewaking | Hoog
020120 | bewakingsmonitoren, multiparameter;GE Healthcare Technologies;Dash 5000 | 46.42.06.00 | Patientbewaking | Hoog
020121 | bewakingsmonitoren, multiparameter;Nihon Kohden;BSM 2301 | 46.42.06.00 | Patientbewaking | Hoog
020212 | bewakingsmodulen, nmt;GE Healthcare Technologies;E NMT | 46.42.55.00 | Patientbewaking | Hoog
020221 | bewakingsmonitoren, multiparameter;GE Healthcare Technologies;F FM 01 | 46.42.06.00 | Patientbewaking | Hoog
020234 | bewakingsmonitoren, multiparameter;Sun Tech;Tango + | 46.42.06.00 | Patientbewaking | Hoog
020362 | bewakingsmonitoren, multiparameter;GE Healthcare Technologies;Dinamap Procare 300 | 46.42.06.00 | Patientbewaking | Hoog
020363 | bewakingsmonitoren, multiparameter;Welch Allyn;Spot Vital Signs 42 M 0 B | 46.42.06.00 | Patientbewaking | Hoog
020864 | patientenbewakingsposten, centraal;Philips;M 3150 | 46.42.10.00 | Patientbewaking | Hoog
021135 | bewakingsmodulen, bis;GE Healthcare Technologies;E Entropy | 46.42.48.00 | Patientbewaking | Hoog
021234 | cardiotocografen;Philips;M 2702 / Avalon FM 20 | 46.42.12.00 | Patientbewaking | Hoog
021332 | bewakingsmonitoren, multiparameter;BMEye;Nexfin Model 1 | 46.42.06.00 | Patientbewaking | Hoog
022087 | bewakingsmonitoren, multiparameter;GE Healthcare Technologies;Dash 2500 | 46.42.06.00 | Patientbewaking | Hoog
022187 | cardiotocografen;Hewlett Packard;M 1351 A | 46.42.12.00 | Patientbewaking | Hoog
022400 | cardiotocografen;Philips;M 2703 A / Avalon FM 30 | 46.42.12.00 | Patientbewaking | Hoog
023366 | bewakingsmonitoren, multiparameter;Mindray;VS 800 | 46.42.06.00 | Patientbewaking | Hoog
023441 | bewakingsmodulen, multiparameter;Datex Ohmeda;E PSM | 46.42.22.00 | Patientbewaking | Hoog
023443 | bewakingsmodulen, bloeddruk, invasief;Datex Ohmeda;E P | 46.42.39.00 | Patientbewaking | Hoog
023446 | bewakingsmodulen, multiparameter;Datex Ohmeda;E COPSv | 46.42.22.00 | Patientbewaking | Hoog
023448 | bewakingsmodulen, CO2;Datex Ohmeda;E miniC | 46.42.41.00 | Patientbewaking | Hoog
023449 | bewakingsmodulen, bis;Datex Ohmeda;E BIS | 46.42.48.00 | Patientbewaking | Hoog
023545 | gasanalysatoren, anesthesie;GE Healthcare Technologies;E CAIOV | 44.09.03.00 | Patientbewaking | Hoog
023980 | patientenbewakingsposten, centraal;GE Healthcare Technologies;Carescape CIC Pro | 46.42.10.00 | Patientbewaking | Hoog
024691 | bewakingsmodulen, respiratie;GE Healthcare Technologies;E sCO | 46.42.24.00 | Patientbewaking | Hoog
024914 | transducers, multifunctioneel;Nemo Healthcare;Puretrace | 46.42.44.00 | Patientbewaking | Hoog
025089 | bewakingsmonitoren, multiparameter;GE Medical Systems;Carescape B 650 | 46.42.06.00 | Patientbewaking | Hoog
025092 | bewakingsmodulen, multiparameter;GE Medical Systems;Carescape Patient Data Module | 46.42.22.00 | Patientbewaking | Hoog
025111 | bewakingsmonitoren, multiparameter;Sun Tech;Tango M2 | 46.42.06.00 | Patientbewaking | Hoog
025173 | patientenbewakingsposten, centraal;Spacelabs;Xhibit central station / 96102 B | 46.42.10.00 | Patientbewaking | Hoog
025235 | patientenbewakingsposten, centraal;Philips;PIIC IX | 46.42.10.00 | Patientbewaking | Hoog
025536 | bewakingsmonitoren, multiparameter;Spacelabs;91387 Ultraview SL 2700 | 46.42.06.00 | Patientbewaking | Hoog
025545 | bewakingsmonitoren, multiparameter;Philips;MX 450 | 46.42.06.00 | Patientbewaking | Hoog
025611 | basisstations/universeel centra;Philips;Avalon CL | 47.71.07.00 | Patientbewaking | Hoog
026351 | bewakingsmonitoren, multiparameter;MIPM;Tesla DUO | 46.42.06.00 | Patientbewaking | Hoog
026409 | cardiac output meters;Pulsion;Pulsioflex | 46.03.23.00 | Patientbewaking | Hoog
093137 | bewakingsmonitoren, pO2/pCO2, transcutaan;Radiometer;TCM 5 | 46.42.09.00 | Patientbewaking | Hoog
093222 | patientenbewakingsposten, centraal;GE Healthcare Technologies;Carescape Central Station / MAI 700 | 46.42.10.00 | Patientbewaking | Hoog
093413 | bewakingsmonitoren, multiparameter;GE Healthcare Technologies;Carescape B 450 | 46.42.06.00 | Patientbewaking | Hoog
093446 | bewakingsmonitoren, multiparameter;Philips;MX 550 | 46.42.06.00 | Patientbewaking | Hoog
094055 | bewakingsmonitoren, multiparameter;Philips;867030 / Intellivue X 3 | 46.42.06.00 | Patientbewaking | Hoog
094193 | capnografen;Philips;M 2501 A | 46.42.11.00 | Patientbewaking | Hoog
094625 | cardiac output meters;GE Healthcare Technologies;E Picco | 46.03.23.00 | Patientbewaking | Hoog
094630 | bewakingsmonitoren, multiparameter;GE Medical Systems;Transport Pro | 46.42.06.00 CF | Patientbewaking | Hoog
094701 | bewakingsmodulen, anesthesiegassen;GE Healthcare Technologies;E sCAiO 00 | 46.42.42.00 | Patientbewaking | Hoog
094735 | terminal servers;GE Medical Systems;Carescape Telemetry Server / CTS | 24.15.45.00 | Patientbewaking | Hoog
095075 | bewakingsmodulen, CO2;Getinge;Capnostat 5 | 46.42.41.00 | Patientbewaking | Hoog
095270 | Patientenbewakingsapparatuur;Philips;Xper Flex Cardio / FC 2010 | 46.42.00.00 CF | Patientbewaking | Hoog
095313 | patientenbewakingsposten, centraal;Philips;PIC iX | 46.42.10.00 | Patientbewaking | Hoog
095471 | bewakingsmonitoren, multiparameter;GE Healthcare Technologies;Carescape VC 150 | 46.42.06.00 BF | Patientbewaking | Hoog
095510 | transducers, toco;Philips;M 2734 B | 46.42.45.00 | Patientbewaking | Hoog
095634 | bewakingsmonitoren, multiparameter, telemetrie;Spacelabs;Ariatele / 96281 | 46.42.63.00 | Patientbewaking | Hoog
095635 | bewakingsmodulen, interface;GE Healthcare Technologies;Cam USB A T KISS Interface Box v 2 | 46.42.52.00 | Patientbewaking | Hoog
095645 | cardiotocografen;Philips;Avalon FM 50 / M 2705 A | 46.42.12.00 | Patientbewaking | Hoog
095664 | bewakingsmonitoren, multiparameter;Welch Allyn;Earlysense 2.0 / AME 00200 | 46.42.06.00 B | Patientbewaking | Hoog
095700 | telemetriezenders;Lode;Ecg Steamer | 46.42.07.00 | Patientbewaking | Hoog
095712 | transducers, toco;Philips;M 1355 A | 46.42.45.00 | Patientbewaking | Hoog
095729 | patientenbewakingsposten, centraal;GE Medical Systems;MP 100 R | 46.42.10.00 | Patientbewaking | Hoog
095735 | transducers, toco;Philips;M1355A / TFCT PH 05 2303 | 46.42.45.00 | Patientbewaking | Hoog
096059 | bewakingsmonitoren, pO2/pCO2, transcutaan;Radiometer;TCM TOSCA | 46.42.09.00 BF | Patientbewaking | Hoog
096212 | bewakingsmodulen, multiparameter;Philips;MMX | 46.42.22.00 CF | Patientbewaking | Hoog
096627 | bewakingsmodulen, CO2;Maquet;CO 2 Analyzer Module / 6523588 | 46.42.41.00 | Patientbewaking | Hoog
097184 | bewakingsmodulen, multiparameter;Philips;867036 / Intellivue MMX | 46.42.22.00 CF | Patientbewaking | Hoog
098000 | bewakingsmonitoren, zuurstofsaturatie;Spectros;T Stat | 46.42.62.00 | Patientbewaking | Hoog
098083 | patientenbewakingsposten, centraal;GE Medical Systems;Carescape Central Station V 2 | 46.42.10.00 | Patientbewaking | Hoog
098116 | bewakingsmodulen, multiparameter;Philips;M 3014 A / A 02 | 46.42.22.00 | Patientbewaking | Hoog
098212 | bewakingsmonitoren, multiparameter;Iradimed;3880 | 46.42.06.00 BF | Patientbewaking | Hoog
000097 | infuuspompen, spuit;Fresenius;Pilot C | 40.15.06.00 | Pompen | Hoog
000727 | infuuspompen, enterale voeding;Nutricia;Flocare Infinity | 40.15.08.00 | Pompen | Hoog
001321 | infuuspompen, volumetrisch;B Braun;Infusomat FMS | 40.15.03.00 | Pompen | Hoog
002685 | docking stations;Cardinal Health;Asena Gateway | 24.15.09.00 | Pompen | Hoog
002686 | docking stations;Cardinal Health;DDS | 24.15.09.00 | Pompen | Hoog
002741 | infuuspompen, spuit;Cardinal Health;Asena GS | 40.15.06.00 | Pompen | Hoog
002936 | infuuspompen, pca;B Braun;Perfusor Space PCA | 40.15.10.00 | Pompen | Hoog
002937 | infuuspompen, spuit;B Braun;Perfusor Space | 40.15.06.00 | Pompen | Hoog
003056 | docking stations, infuuspompen;B Braun;Spacestation | 40.15.12.00 | Pompen | Hoog
003218 | infuuspompen, spuit;Carefusion;Alaris Tiva | 40.15.06.00 | Pompen | Hoog
020010 | infuuspompen, spuit;Carefusion;Asena PK | 40.15.06.00 | Pompen | Hoog
020522 | infuuspompen, spuit;Carefusion;Asena CC | 40.15.06.00 | Pompen | Hoog
020523 | infuuspompen, spuit;Carefusion;Asena GH + | 40.15.06.00 | Pompen | Hoog
023248 | infuuspompen, volumetrisch;Carefusion;Asena GW | 40.15.03.00 CF | Pompen | Hoog
023249 | infuuspompen, spuit;Carefusion;Asena GH | 40.15.06.00 | Pompen | Hoog
023454 | infuuspompen, volumetrisch;B Braun;Infusomat Space P | 40.15.03.00 | Pompen | Hoog
025011 | infuuspompen, spuit;Carefusion;Alaris GH Guardrails Plus | 40.15.06.00 | Pompen | Hoog
025966 | infuuspompen, volumetrisch;Micrel;Rythmic Evolution | 40.15.03.00 | Pompen | Hoog
093659 | infuuspompen, volumetrisch;Carefusion;Alaris GW 800 | 40.15.03.00 CF | Pompen | Hoog
094056 | docking stations;B Braun;Spacecom | 24.15.09.00 | Pompen | Hoog
000667 | contrastspuiten, rontgen;Medrad;Mark V Provis | 47.21.04.00 | Radiologie en nucleaire | Hoog
000668 | contrastspuiten, rontgen;Medrad;Stellant | 47.21.04.00 | Radiologie en nucleaire | Hoog
003630 | besmettingsmonitoren, straling;Med;Como 170 | 27.09.01.00 | Radiologie en nucleaire | Hoog
003657 | Gammacamera systemen;EuroRad;Europrobe 3 | 47.50.00.00 BF | Radiologie en nucleaire | Hoog
003743 | biopsie apparatuur, chirurgie;Hologic;Suros ATEC Sapphire | 43.79.26.00 | Radiologie en nucleaire | Hoog
003771 | detectoren, straling;Rados;Microcont H 13420 | 27.09.09.00 | Radiologie en nucleaire | Hoog
003772 | detectoren, straling;Veenstra Instruments;VRM 202 | 27.09.09.00 | Radiologie en nucleaire | Hoog
004026 | rontgenstatieven, C boog;Siemens;Artis zee | 47.11.44.00 | Radiologie en nucleaire | Hoog
004462 | mri systemen, hoog veld (>/= 1 t);Siemens;Magnetom Avanto | 47.31.01.00 | Radiologie en nucleaire | Hoog
006767 | dosismeters;Pehamed;Alpha Plus | 27.09.03.00 | Radiologie en nucleaire | Hoog
020348 | ct scanner systemen;Toshiba;Aquilion One | 47.20.01.00 | Radiologie en nucleaire | Hoog
020814 | contrastspuiten, rontgen;Medrad;Mark 7 Arterion | 47.21.04.00 | Radiologie en nucleaire | Hoog
020825 | rontgenstatieven, urologie;Siemens;Uroskop Access | 47.11.42.00 | Radiologie en nucleaire | Hoog
021424 | rontgenstatieven, trauma;Philips;Digital Diagnost TH | 47.11.51.00 | Radiologie en nucleaire | Hoog
021426 | mri systemen, hoog veld (>/= 1 t);Philips;Intera Achieva 1.5 T Nova Dual | 47.31.01.00 | Radiologie en nucleaire | Hoog
021501 | spect/ct scanner systemen;Siemens;Symbia T 16 | 47.20.06.00 | Radiologie en nucleaire | Hoog
021503 | Bot densitometer systemen;Hologic;Discovery | 47.53.00.00 | Radiologie en nucleaire | Hoog
021508 | Integrale rontgensystemen (statief en generator);Philips;Omni Diagnost Eleva | 47.11.00.00 | Radiologie en nucleaire | Hoog
021596 | ct scanner systemen;Philips;Brilliance CT 64 slice | 47.20.01.00 | Radiologie en nucleaire | Hoog
022348 | Integrale rontgensystemen (statief en generator);Siemens;Ysio | 47.11.00.00 | Radiologie en nucleaire | Hoog
022791 | insuflatoren;Ezem;Protocol CO2 | 43.79.01.00 | Radiologie en nucleaire | Hoog
023510 | mri systemen, hoog veld (>/= 1 t);Siemens;Magnetom Essenza | 47.31.01.00 | Radiologie en nucleaire | Hoog
023741 | contrastspuiten, rontgen;Medrad;Spectris Solaris EP | 47.21.04.00 | Radiologie en nucleaire | Hoog
023960 | rontgenstatieven mobiel, C boog;Orthoscan;Mini C Arm X Ray System | 47.11.45.00 | Radiologie en nucleaire | Hoog
025039 | detectoren, straling;Rados;RDS 110 | 27.09.09.00 | Radiologie en nucleaire | Hoog
025316 | rontgenstatieven, C boog;Philips;Allura Xper FD 20 | 47.11.44.00 | Radiologie en nucleaire | Hoog
026304 | rontgenstatieven, mammografie;Hologic;Selenia Dimensions | 47.11.33.00 | Radiologie en nucleaire | Hoog
026324 | mammografie biopsie apparatuur;Hologic;Multicare Platinum | 47.21.11.00 | Radiologie en nucleaire | Hoog
092941 | freesapparaten, intravasculair;Boston;Angiojet Ultra / 5000 A | 43.09.20.00 | Radiologie en nucleaire | Hoog
093170 | rontgenstatieven mobiel, C boog;Philips;Veradius Unity | 47.11.45.00 | Radiologie en nucleaire | Hoog
093397 | rontgenstatieven, C boog;Philips;Allura Xper FD 10 | 47.11.44.00 | Radiologie en nucleaire | Hoog
093908 | detectoren, rontgen;Raysafe;X 2 | 47.21.15.00 | Radiologie en nucleaire | Hoog
094063 | Gammacamera systemen;Cobra Medical;Neoprobe | 47.50.00.00 BF | Radiologie en nucleaire | Hoog
094116 | detectoren, straling;Canberra;MCB 2 | 27.09.09.00 | Radiologie en nucleaire | Hoog
094336 | besmettingsmonitoren, straling;Comecer;VLB 303 2 | 27.09.01.00 | Radiologie en nucleaire | Hoog
094635 | Beeldverwerkende systemen;Hologic;Securview | 47.60.00.00 | Radiologie en nucleaire | Hoog
094678 | rontgenstatieven mobiel, zaalapparaat;Philips;Mobilediagnost WDR | 47.11.14.00 | Radiologie en nucleaire | Hoog
094743 | rontgenstatieven mobiel, C boog;Philips;BV Pulsera | 47.11.45.00 | Radiologie en nucleaire | Hoog
094744 | rontgenstatieven, trauma;Philips;Digital diagnost VM | 47.11.51.00 | Radiologie en nucleaire | Hoog
094778 | Bot densitometer systemen;Hologic;Horizon / A | 47.53.00.00 B | Radiologie en nucleaire | Hoog
094888 | mammografie biopsie apparatuur;Hologic;Affirm | 47.21.11.00 | Radiologie en nucleaire | Hoog
094922 | accessoires, pet systemen;Tema Synergie;Karl 100 | 47.55.02.00 | Radiologie en nucleaire | Hoog
094990 | rontgenstatieven, C boog;Siemens;Axiom Vertix MD trauma | 47.11.44.00 | Radiologie en nucleaire | Hoog
095029 | contrastspuiten, rontgen;Acist;CVI | 47.21.04.00 | Radiologie en nucleaire | Hoog
095477 | besmettingsmonitoren, straling;Comecer;VLB 202 | 27.09.01.00 | Radiologie en nucleaire | Hoog
095478 | besmettingsmonitoren, straling;Rados;RDS 30 | 27.09.01.00 | Radiologie en nucleaire | Hoog
095518 | detectoren, straling;Herfurth;MicroCont H 13422 | 27.09.09.00 | Radiologie en nucleaire | Hoog
095535 | rontgenstatieven mobiel, zaalapparaat;Samsung;GM 85 | 47.11.14.00 | Radiologie en nucleaire | Hoog
095536 | Integrale rontgensystemen (statief en generator);Samsung;GC 85 | 47.11.00.00 | Radiologie en nucleaire | Hoog
095751 | pompen, vacuum, chirurgie;Bard;Encor Ultra | 43.79.16.00 | Radiologie en nucleaire | Hoog
096068 | ct scanner systemen;Toshiba;Aquilion Prime / TSX 303 A | 47.20.01.00 | Radiologie en nucleaire | Hoog
096278 | Beeldverwerkende systemen;Kubtec;Xpert 40 | 47.60.00.00 | Radiologie en nucleaire | Hoog
096362 | rontgenstatieven, urologie;Siemens;Uroskop Omnia Max | 47.11.42.00 | Radiologie en nucleaire | Hoog
096364 | rontgenstatieven mobiel, C boog;Philips;Veradius NEO | 47.11.45.00 | Radiologie en nucleaire | Hoog
096853 | pet/ct scanner systemen;Siemens;Biograph Vision 600 | 47.20.04.00 | Radiologie en nucleaire | Hoog
097078 | contrastspuiten, rontgen;Ulrich;XD 8000 | 47.21.04.00 | Radiologie en nucleaire | Hoog
097092 | applicaties, ct;Philips;Extended Brilliance Workspace | 47.20.02.00 | Radiologie en nucleaire | Hoog
097097 | dispensers, radiofarmaca;Tema Synergie;Rad Inject | 47.55.09.00 CF | Radiologie en nucleaire | Hoog
097099 | detectoren, rontgen;Samsung;S 4343 W | 47.21.15.00 | Radiologie en nucleaire | Hoog
097658 | besmettingsmonitoren, straling;Raysafe;i2 real time display | 27.09.01.00 | Radiologie en nucleaire | Hoog
097659 | dosismeters;Raysafe;i2 dosimeter | 27.09.03.00 | Radiologie en nucleaire | Hoog
097660 | dosismeters;Raysafe;i3 dosimeter | 27.09.03.00 | Radiologie en nucleaire | Hoog
097708 | rontgenstatieven mobiel, C boog;Philips;Zenition 70 FD 12 | 47.11.45.00 | Radiologie en nucleaire | Hoog
098122 | rontgenstatieven, C boog;Siemens;Artis Zee / Floor Eco | 47.11.44.00 | Radiologie en nucleaire | Hoog
098428 | detectoren, rontgen;Samsung;S 4335 W | 47.21.15.00 | Radiologie en nucleaire | Hoog
MTS32 | applicaties, mri;Philips;Extended Brilliance Workspace | 47.20.02.00 | Radiologie en nucleaire | Hoog
000124 | defibrillatoren;Medtronic;Lifepak 20 | 40.24.02.00 | Reanimatieapparatuur | Hoog
000127 | defibrillatoren;Philips;M 3535 A / Heartstart MRX | 40.24.02.00 CF | Reanimatieapparatuur | Hoog
020074 | defibrillatoren, automatisch (aed);Philips;Heartstart FRX | 40.24.07.00 | Reanimatieapparatuur | Hoog
020227 | defibrillatoren, automatisch (aed), trainers;Medtronic;Lifepak CR T | 40.24.09.00 | Reanimatieapparatuur | Hoog
023654 | defibrillatoren, automatisch (aed), trainers;Defibtech;Lifeline AED trainer / DCF 350 T | 40.24.09.00 | Reanimatieapparatuur | Hoog
023787 | defibrillatoren, automatisch (aed);Physio Control;Lifepak 1000 | 40.24.07.00 | Reanimatieapparatuur | Hoog
026067 | defibrillatoren, automatisch (aed), trainers;Medtronic;Lifepak CR Plus | 40.24.09.00 | Reanimatieapparatuur | Hoog
092608 | defibrillatoren;Medtronic;Lifepak 12 | 40.24.02.00 | Reanimatieapparatuur | Hoog
093784 | defibrillatoren;Philips;Efficia DFM 100 | 40.24.02.00 CF | Reanimatieapparatuur | Hoog
096315 | defibrillatoren, automatisch (aed), trainers;Philips;Heartstart HS 1 / M 5085 AABH | 40.24.09.00 | Reanimatieapparatuur | Hoog
097313 | defibrillatoren, automatisch (aed), trainers;Philips;Heartstart FRX Trainer | 40.24.09.00 | Reanimatieapparatuur | Hoog
000763 | pulsoxymeters;Nellcor;N 65 | 46.42.17.00 | Saturatiemeters | Laag
001380 | pulsoxymeters;Nellcor;N 595 | 46.42.17.00 | Saturatiemeters | Laag
002809 | pulsoxymeters;Nellcor;N 550 B | 46.42.17.00 | Saturatiemeters | Laag
002810 | pulsoxymeters;Nellcor;N 560 | 46.42.17.00 | Saturatiemeters | Laag
002811 | pulsoxymeters;Nellcor;NPB 40 | 46.42.17.00 BF | Saturatiemeters | Laag
003517 | pulsoxymeters;Nellcor;N 600 X Oximax | 46.42.17.00 | Saturatiemeters | Laag
003995 | pulsoxymeters;Mindray;PM 60 | 46.42.17.00 | Saturatiemeters | Laag
004354 | pulsoxymeters;Nellcor;NPB 290 | 46.42.17.00 | Saturatiemeters | Laag
020224 | pulsoxymeters;Contec;CMS 50 D | 46.42.17.00 | Saturatiemeters | Laag
020401 | pulsoxymeters;Nonin;Palmsat 2500 | 46.42.17.00 | Saturatiemeters | Laag
020682 | pulsoxymeters;Datex Ohmeda;Tuffsat | 46.42.17.00 | Saturatiemeters | Laag
021763 | pulsoxymeters;Nonin;Avant 4000 | 46.42.17.00 | Saturatiemeters | Laag
021973 | pulsoxymeters;Nonin;Onyx II 9550 | 46.42.17.00 | Saturatiemeters | Laag
022460 | pulsoxymeters;Nellcor;N 20 PA | 46.42.17.00 | Saturatiemeters | Laag
023167 | pulsoxymeters;Nonin;Vantage 9590 | 46.42.17.00 | Saturatiemeters | Laag
024188 | pulsoxymeters;Nonin;Onyx 9500 | 46.42.17.00 | Saturatiemeters | Laag
025577 | pulsoxymeters;Contec;CMS 50 D 1 | 46.42.17.00 | Saturatiemeters | Laag
092984 | pulsoxymeters;Beurer;PO 30 | 46.42.17.00 | Saturatiemeters | Laag
094748 | pulsoxymeters;Masimo;Radical 7 | 46.42.17.00 | Saturatiemeters | Laag
095617 | pulsoxymeters;Respironics;Tidal Wave Sp / 715 | 46.42.17.00 BF | Saturatiemeters | Laag
095758 | pulsoxymeters;Beurer;PO 60 | 46.42.17.00 | Saturatiemeters | Laag
097004 | pulsoxymeters;Covidien;PM 100 N / Bedside | 46.42.17.00 | Saturatiemeters | Laag
Middelen-ID | Samenvatting | AOC code | Subcategorie
020300 | thermometers, huid;Exergen;TAT 5000 | 46.79.33.00 | Thermometers | Laag
020844 | thermometers, huid;Welch Allyn;SureTemp Plus 692 | 46.79.33.00 | Thermometers | Laag
025461 | thermometers, oor;Covidien;Genius 2 | 46.79.30.00 | Thermometers | Laag
096146 | thermometers, oor;Covidien;Genius 3 | 46.79.30.00 BF | Thermometers | Laag
000516 | weegschalen, opstap;Seca;760 | 46.39.03.00 | Weegschalen | Laag
001753 | weegschalen, baby;Seca;757 | 46.39.01.00 | Weegschalen | Laag
002249 | weegschalen, baby;Seca;727 | 46.39.01.00 | Weegschalen | Laag
002273 | weegschalen, opstap;Seca;704 | 46.39.03.00 | Weegschalen | Laag
002619 | audiocabines;; | 46.15.09.00 | Weegschalen | Laag
002835 | weegschalen, stoel;Seca;959 | 46.39.04.00 | Weegschalen | Laag
002886 | weegschalen, opstap;Seca;761 | 46.39.03.00 | Weegschalen | Laag
002887 | weegschalen, opstap;Seca;841 | 46.39.03.00 | Weegschalen | Laag
003182 | weegschalen, opstap;Seca;877 | 46.39.03.00 | Weegschalen | Laag
003406 | weegschalen, opstap;Seca;708 | 46.39.03.00 | Weegschalen | Laag
003601 | audiocabines;Acoustair;Audio A 1 | 46.15.09.00 | Weegschalen | Laag
003613 | balansen, precisie;Mettler Toledo;PM 300 | 45.09.10.00 | Weegschalen | Laag
004233 | weegschalen, opstap;Seca;285 | 46.39.03.00 | Weegschalen | Laag
004236 | weegschalen, opstap;Seca;861 | 46.39.03.00 | Weegschalen | Laag
020064 | weegschalen, baby;Seca;336 | 46.39.01.00 | Weegschalen | Laag
020065 | weegschalen, baby;Seca;717 | 46.39.01.00 | Weegschalen | Laag
020066 | weegschalen, opstap;Seca;764 | 46.39.03.00 | Weegschalen | Laag
020067 | weegschalen, opstap;Seca;767 | 46.39.03.00 | Weegschalen | Laag
020068 | weegschalen, stoel;Seca;958 | 46.39.04.00 | Weegschalen | Laag
020425 | weegschalen, opstap;Seca;799 | 46.39.03.00 | Weegschalen | Laag
020426 | weegschalen, opstap;Seca;910 | 46.39.03.00 | Weegschalen | Laag
020773 | Weegapparatuur, laboratorium;Mettler Toledo;AE 100 | 45.09.00.00 | Weegschalen | Laag
020937 | audiometers;Interacoustics;Equinox 2.0 | 46.15.07.00 | Weegschalen | Laag
021185 | weegschalen, stoel;Seca;956 | 46.39.04.00 | Weegschalen | Laag
021236 | weegschalen, baby;Seca;376 | 46.39.01.00 | Weegschalen | Laag
021260 | weegschalen, opstap;Seca;899 | 46.39.03.00 | Weegschalen | Laag
021382 | weegschalen, opstap;Seca;797 | 46.39.03.00 | Weegschalen | Laag
021638 | balansen, precisie;Kern;FCB 8 K 0 1 | 45.09.10.00 | Weegschalen | Laag
021924 | weegschalen, baby;Kern;MBB 15 K 2 DM | 46.39.01.00 | Weegschalen | Laag
023019 | audiometers;Grason Stadler;GSI 17 | 46.15.07.00 | Weegschalen | Laag
024856 | balansen, precisie;Ohaus;CS 2000 | 45.09.10.00 | Weegschalen | Laag
025922 | balansen, precisie;Kern;PCB 1000 | 45.09.10.00 | Weegschalen | Laag
026148 | balansen, precisie;Mettler Toledo;PB 3002 S | 45.09.10.00 | Weegschalen | Laag
026204 | Weegtoestellen, patient;Seca;685 | 46.39.00.00 | Weegschalen | Laag
032601 | weegschalen, opstap;Seca;701 | 46.39.03.00 | Weegschalen | Laag
093094 | weegschalen, opstap;Charder;MS 6110 | 46.39.03.00 | Weegschalen | Laag
094099 | weegschalen, opstap;Prior;3600 / BW 1422 | 46.39.03.00 | Weegschalen | Laag
094235 | audiometers;Interacoustics;Callisto | 46.15.07.00 | Weegschalen | Laag
095004 | weegschalen, opstap;Prior;BW 0520 | 46.39.03.00 | Weegschalen | Laag
095552 | balansen, precisie;Mettler Toledo;PE 3600 | 45.09.10.00 | Weegschalen | Laag
095553 | balansen, precisie;Sartorius;CP 4201 | 45.09.10.00 | Weegschalen | Laag
095566 | weegschalen, baby;Seca;354 | 46.39.01.00 | Weegschalen | Laag
095613 | balansen, precisie;Kern;PFB 200 3 | 45.09.10.00 | Weegschalen | Laag
095659 | balansen, precisie;Kern;FOB 6 K 2 | 45.09.10.00 | Weegschalen | Laag
095680 | weegschalen, baby;Soehnle;7725 | 46.39.01.00 | Weegschalen | Laag
095804 | balansen, precisie;Ohaus;Scout STX | 45.09.10.00 | Weegschalen | Laag
096291 | weegschalen, opstap;Prior;3600 L | 46.39.03.00 | Weegschalen | Laag
096292 | weegschalen, hangbalans;Prior;PMS 4400 | 46.39.05.00 | Weegschalen | Laag
096293 | weegschalen, opstap;Prior;PMS 6110 | 46.39.03.00 | Weegschalen | Laag
096294 | weegschalen, baby;Prior;P BW 0365 | 46.39.01.00 | Weegschalen | Laag
096295 | balansen, analytisch, elektronisch;Prior;C 5010 | 45.09.09.00 | Weegschalen | Laag
096576 | balansen, analytisch, elektronisch;Mettler Toledo;XSE 205 DU | 45.09.09.00 | Weegschalen | Laag
096808 | weegschalen, baby;Soehnle;7752 | 46.39.01.00 B | Weegschalen | Laag
096849 | balansen, precisie;Ohaus;Navigator / N 30330 | 45.09.10.00 | Weegschalen | Laag
096856 | weegschalen, stoel;Prior;3000 | 46.39.04.00 | Weegschalen | Laag
096991 | weegschalen, opstap;Seca;711 | 46.39.03.00 B | Weegschalen | Laag
096992 | weegschalen, baby;Prior;PMS 5900 | 46.39.01.00 | Weegschalen | Laag
096994 | weegschalen, opstap;Prior;PMS 2510 W | 46.39.03.00 | Weegschalen | Laag
096995 | weegschalen, hangbalans;Pesola;Macro Line / 80005 | 46.39.05.00 | Weegschalen | Laag
096996 | weegschalen, baby;Berkel;DS 30 A | 46.39.01.00 | Weegschalen | Laag
097011 | weegschalen, baby;Christen Swiss;Christen EL EW | 46.39.01.00 | Weegschalen | Laag
097089 | weegschalen, opstap;Prior;BW 2200 | 46.39.03.00 | Weegschalen | Laag
097095 | balansen, precisie;Mettler Toledo;PL 202 S 03 | 45.09.10.00 | Weegschalen | Laag
097227 | balansen, analytisch, elektronisch;Mettler Toledo;XSR 105 | 45.09.09.00 | Weegschalen | Laag
097228 | balansen, precisie;Mettler Toledo;XSR 603 SN | 45.09.10.00 | Weegschalen | Laag
097229 | balansen, analytisch, elektronisch;Mettler Toledo;XSR 205 DU | 45.09.09.00 | Weegschalen | Laag
097230 | balansen, precisie;Mettler Toledo;XSR 32001 L | 45.09.10.00 | Weegschalen | Laag
097231 | balansen, precisie;Mettler Toledo;XSR 6002 S | 45.09.10.00 | Weegschalen | Laag
097418 | weegschalen, opstap;Prior;P BW 0520 | 46.39.03.00 | Weegschalen | Laag
097610 | balansen, precisie;Ohaus;Scout Pro | 45.09.10.00 | Weegschalen | Laag
098130 | balansen, precisie;Kern;FOB 15 K 1 L | 45.09.10.00 | Weegschalen | Laag
098215 | balansen, precisie;Kern;FOB 7,5 K 0,5 L | 45.09.10.00 | Weegschalen | Laag